## DATOS
FORMULARIO PROFORMA INSUMOS
FAVOR LLENAR LA SIGUIENTE INFORMACIÓN:
DATOS DEL OFERTANTE
RUC:
Razón social:
Dirección:
Persona de contacto:
Celular:
Teléfono convencional:

## PROFORMA MATERIAL DE CURACIÓN
PROFORMA MATERIAL DE CURACIONES | [12 empty] | FAVOR LLENAR ESPACIOS SOMBREADOS
Nº | GRUPO | CÓDIGO | DESCRIPCIÓN | PRESENTACIÓN | ESPECIFICACIÓN TÉCNICA | CÓDIGO SERCOP CPC | NIVEL I | NIVEL II | NIVEL III | CANTIDAD REQUERIDA | PRECIO PROFORMADO | PROFORMA TOTAL | CANTIDADES DISPONIBLES PARA ENTREGA INMEDIATA (%) | PLAZO MÁXIMO DE ENTREGA EN DÍAS | PORCENTAJE RESTANTE ENTREGA (%) | PLAZO MÁXIMO DE ENTREGA EN DÍAS | RUC | Razón social | Dirección | Persona de contacto | Celular | Teléfono convencional
1 | DUG. DE USO GENERAL | 5534015 | ACUBIALES, frascos plásticos transparentes con tapa, capacidad 30 ml. | Unidad |  | 352901091 |  | x | x | 22085 |  | 0 | [5 empty] | 0 | 0 | 0 | 0 | 0
2 | DUG. DE USO GENERAL | 5534001 | APÓSITO DE CARBÓN ACTIVADO CON PLATA, 10 x 10 cm, estéril. | Unidad | Tolerancia ± 20% | 352901091 |  | x | x | 13122 |  | 0 | [5 empty] | 0 | 0 | 0 | 0 | 0
3 | DUG. DE USO GENERAL | 5534002 | ADAPTADOR EN T de plástico duro, transparente 22 x 22 x 15 mm. | Unidad |  | 352901091 |  | x | x | 6123 |  | 0 | [5 empty] | 0 | 0 | 0 | 0 | 0
4 | DUG. DE USO GENERAL | 5534004 | ADAPTADOR EN Y, graduable, 22 x 22 x 15 mm. estéril, descartable. | Unidad |  | 352901091 |  | x | x | 4270 |  | 0 | [5 empty] | 0 | 0 | 0 | 0 | 0
5 | DUG. DE USO GENERAL | 5534010 | AGUJA HIPODÉRMICA No. 18 x 3.5 - 4cm., estéril, descartable. | Unidad |  | 481500021 | x | x | x | 194891 |  | 0 | [5 empty] | 0 | 0 | 0 | 0 | 0
6 | DUG. DE USO GENERAL | 5534012 | AGUJA HIPODÉRMICA No. 20 x 3.5 - 4cm., estéril, descartable. | Unidad |  | 481500021 | x | x | x | 158184 |  | 0 | [5 empty] | 0 | 0 | 0 | 0 | 0
7 | DUG. DE USO GENERAL | 5534014 | AGUJA HIPODÉRMICA No. 21 x 3.5 - 4cm., estéril, descartable. | Unidad |  | 481500021 | x | x | x | 109938 |  | 0 | [5 empty] | 0 | 0 | 0 | 0 | 0
8 | DUG. DE USO GENERAL | 5534016 | AGUJA HIPODÉRMICA No. 22 x 3 - 3.5cm., estéril, descartable. | Unidad |  | 481500021 | x | x | x | 122104 |  | 0 | [5 empty] | 0 | 0 | 0 | 0 | 0
9 | DUG. DE USO GENERAL | 5534018 | AGUJA HIPODÉRMICA No. 23 x 3 - 3.5cm., estéril, descartable. | Unidad |  | 481500021 | x | x | x | 122780 |  | 0 | [5 empty] | 0 | 0 | 0 | 0 | 0
10 | DUG. DE USO GENERAL | 5534020 | AGUJA HIPODÉRMICA No. 24 x 2.5cm., estéril, descartable. | Unidad |  | 481500021 | x | x | x | 73033 |  | 0 | [5 empty] | 0 | 0 | 0 | 0 | 0
11 | DUG. DE USO GENERAL | 5534022 | AGUJA HIPODÉRMICA No. 25 x 1.5cm., estéril, descartable. | Unidad |  | 481500021 | x | x | x | 76418 |  | 0 | [5 empty] | 0 | 0 | 0 | 0 | 0
12 | DUG. DE USO GENERAL | 5534024 | AGUJA HIPODÉRMICA No. 26 x 1.2 - 1.5cm., estéril, descartable. | Unidad |  | 481500021 | x | x | x | 138754 |  | 0 | [5 empty] | 0 | 0 | 0 | 0 | 0
13 | DUG. DE USO GENERAL | 5534032 | ALGODÓN HIDRÓFILO, (paquete cortado en 3 rollos). | Libras |  | 352901091 | x | x | x | 8988 |  | 0 | [5 empty] | 0 | 0 | 0 | 0 | 0
14 | DUG. DE USO GENERAL | 5534027 | AMARRAS descartables PARA SUJECIÓN DE PACIENTES. | Unidad | En tela descartable SMS 45% y Velcro, 150 cm largo. | 352901091 | x | x | x | 9122 |  | 0 | [5 empty] | 0 | 0 | 0 | 0 | 0
15 | DUG. DE USO GENERAL | 5534034 | APLICADOR DE 7 a 8cm LARGO x 2mm DIÁMETRO, de madera con algodón en 2 extremos, no estéril. | Unidad |  | 352901091 | x | x | x | 114497 |  | 0 | [5 empty] | 0 | 0 | 0 | 0 | 0
16 | DUG. DE USO GENERAL | 5534036 | APLICADOR DE 10 a 15cm LARGO x 2mm DIÁMETRO de madera con algodón en 1 extremo. | Unidad |  | 352901091 | x | x | x | 244583 |  | 0 | [5 empty] | 0 | 0 | 0 | 0 | 0
17 | DUG. DE USO GENERAL | 5534045 | APÓSITO HIDROCOLOIDE FINO 5 x 10cm, estéril. | Unidad | Tolerancia ± 10% | 352901091 | x | x | x | 24962 |  | 0 | [5 empty] | 0 | 0 | 0 | 0 | 0
18 | DUG. DE USO GENERAL | 5534046 | APÓSITO TRANSPARENTE CON ALMOHADILLA ABSORBENTE DE 6.5 x 5 cm, con marco, estéril. | Unidad | Medidas aproximadas. De poliuretano. Tolerancia ± 10%. | 352901091 | x | x | x | 109371 |  | 0 | [5 empty] | 0 | 0 | 0 | 0 | 0
19 | DUG. DE USO GENERAL | 5534055 | APÓSITO CON TEJIDO DE ACETATO impregnado con cloruro de dialquilcarbamilo, para heridas con exudación moderada a fuerte 10 cm x 10 cm y 10 cm x 20 cm. | Unidad |  | 352901091 |  | x | x | 11304 |  | 0 | [5 empty] | 0 | 0 | 0 | 0 | 0
20 | DUG. DE USO GENERAL | 5534600 | VÁLVULA DE SEGURIDAD para aspiración o eyección de fluidos. | Unidad |  | 352901091 |  | x | x | 1148 |  | 0 | [5 empty] | 0 | 0 | 0 | 0 | 0
21 | DUG. DE USO GENERAL | 5534608 | COLCHÓN ANTIESCARAS para paciente adulto, con compresor neumático. | Unidad |  | 352901091 |  | x | x | 2641 |  | 0 | [5 empty] | 0 | 0 | 0 | 0 | 0
22 | DUG. DE USO GENERAL | 5534610 | COLCHÓN TÉRMICO PARA ADULTO, 220 x 91 cm medidas aproximadas, de cuerpo completo, transoperatorio, descartable. | Unidad |  | 352901091 |  | x | x | 1324 |  | 0 | [5 empty] | 0 | 0 | 0 | 0 | 0
23 | DUG. DE USO GENERAL | 5534612 | COLCHÓN TÉRMICO PEDIÁTRICO, 91 x 84 cm medidas aproximadas, de cuerpo completo, transoperatorio, descartable. | Unidad |  | 352901093 |  | x | x | 1015 |  | 0 | [5 empty] | 0 | 0 | 0 | 0 | 0
24 | UMG.- USO MÉDICO GENERAL | 5541222 | CÁNULA DE ASPIRACIÓN YANKAUER, rígida, descartable. | Unidad |  | 352901091 |  | x | x | 2205 |  | 0 | [5 empty] | 0 | 0 | 0 | 0 | 0
25 | UMG.- USO MÉDICO GENERAL | 5541133 | MANTA TÉRMICA PEDIÁTRICA, 152 X 91 cm medidas aproximadas, de cuerpo completo, multiacceso para el post operatorio, descartable. | Unidad |  | 352901091 |  | x | x | 1023 |  | 0 | [5 empty] | 0 | 0 | 0 | 0 | 0
26 | UGQ.- USO GENERAL QUIRÚRGICO | 5535016 | CAMPO QUIRÚRGICO, de Poliuretano, 60 x 35 cm. con adhesivo de acrilato, elástico, antireflejo, estéril, descartable. | Unidad | Lámina transparente adhesiva en toda la superficie, con dos bordes no adhesivos que faciliten su utilización. ( No campo de ojo). (Tolerancia ± 20%) | 352901092 |  | x | x | 4303 |  | 0 | [5 empty] | 0 | 0 | 0 | 0 | 0
27 | UGQ.- USO GENERAL QUIRÚRGICO | 5535009 | CAMPO QUIRÚRGICO ESTÉRIL, GRANDE Y DESECHABLE. | Unidad | De Poliéster con adhesivo acrílico impregnado de N-Vinil 2, Pirrolidina con 0.092 mg de yodo de 56 x 60 cm + 5 cm. | 352901092 |  | x | x | 1486 |  | 0 | [5 empty] | 0 | 0 | 0 | 0 | 0
28 | UGQ.- USO GENERAL QUIRÚRGICO | 5535106 | MALLA SEPARADORA DE TEJIDOS, 30 x 20 cm, compuesta por multicapa de polidioxanona – celulosa oxidada regenerada – polipropileno de baja densidad, con líneas coloreadas para orientación, para reparación abierta o laparoscópica de hernias inguinales e incisionales que requieren posicionamiento intraperitoneal de la malla, estéril. | Unidad |  | 352901092 |  | x | x | 327 |  | 0 | [5 empty] | 0 | 0 | 0 | 0 | 0
29 | UMG.- USO MÉDICO GENERAL | 5541057 | BALÓN DE PRUEBA PARA VENTILADOR MECÁNICO, para paciente adulto. | Unidad |  | 352901091 |  | x | x | 266 |  | 0 | [5 empty] | 0 | 0 | 0 | 0 | 0
30 | UMG.- USO MÉDICO GENERAL | 5541127 | CÁMARA ESPACIADORA PLEGABLE con puerto para IDM para utilizar en pacientes con asistencia ventilatoria mecánica, desechable. | Unidad |  | 352901091 |  | x | x | 1072 |  | 0 | [5 empty] | 0 | 0 | 0 | 0 | 0
31 | UMG.- USO MÉDICO GENERAL | 5541208 | TUBO ENDOTRAQUEAL, PREFORMADO, CON BALÓN, No.5, EXTREMO DISTAL CON ADAPTADOR de polivinil siliconizado, con línea radiopaca, estéril, descartable. | Unidad |  | 352901091 |  | x | x | 1225 |  | 0 | [5 empty] | 0 | 0 | 0 | 0 | 0
32 | UMG.- USO MÉDICO GENERAL | 5541207 | TUBO ENDOTRAQUEAL, PREFORMADO, CON BALÓN, No.8, EXTREMO DISTAL CON ADAPTADOR de polivinil siliconizado, con línea radiopaca, estéril, descartable. | Unidad |  | 352901091 |  | x | x | 1584 |  | 0 | [5 empty] | 0 | 0 | 0 | 0 | 0
33 | UMG.- USO MÉDICO GENERAL | 5541210 | TUBO ENDOTRAQUEAL, PREFORMADO, CON BALÓN, No.5.5, EXTREMO DISTAL CON ADAPTADOR de polivinil siliconizado, con línea radiopaca, estéril, descartable. | Unidad |  | 352901091 |  | x | x | 1518 |  | 0 | [5 empty] | 0 | 0 | 0 | 0 | 0
34 | UMG.- USO MÉDICO GENERAL | 5541212 | TUBO ENDOTRAQUEAL, PREFORMADO, CON BALÓN, No.6,5, EXTREMO DISTAL CON ADAPTADOR de polivinil siliconizado, con línea radiopaca, estéril, descartable. | Unidad |  | 352901091 |  | x | x | 1987 |  | 0 | [5 empty] | 0 | 0 | 0 | 0 | 0
35 | UMG.- USO MÉDICO GENERAL | 5541216 | TUBO ENDOTRAQUEAL CON GUÍA METÁLICA incorporada, con balón, Fr. 7.0, estéril, descartable. | Unidad |  | 352901091 |  |  | x | 5155 |  | 0 | [5 empty] | 0 | 0 | 0 | 0 | 0
36 | DUG. DE USO GENERAL | 5534047 | APÓSITO HIDROCOLOIDE FINO 5 x 20 cm, estéril. | Unidad | Tolerancia ± 10% | 352901091 | x | x | x | 11368 |  | 0 | [5 empty] | 0 | 0 | 0 | 0 | 0
37 | UMG.- USO MÉDICO GENERAL | 5541218 | TUBO ENDOTRAQUEAL CON GUÍA METÁLICA incorporada, con balón, Fr. 7.5, estéril, descartable. | Unidad |  | 352901091 |  |  | x | 5286 |  | 0 | [5 empty] | 0 | 0 | 0 | 0 | 0
38 | DUG. DE USO GENERAL | 5534049 | APÓSITO HIDROCOLOIDE FINO, 15 x 15 cm, estéril. | Unidad | Tolerancia ± 20% | 352901091 | x | x | x | 20094 |  | 0 | [5 empty] | 0 | 0 | 0 | 0 | 0
39 | UMG.- USO MÉDICO GENERAL | 5541220 | TUBO ENDOTRAQUEAL CON GUÍA METÁLICA incorporada, con balón, Fr. 8, estéril, descartable. | Unidad |  | 352901091 |  |  | x | 3223 |  | 0 | [5 empty] | 0 | 0 | 0 | 0 | 0
40 | UMG.- USO MÉDICO GENERAL | 5541214 | TRAMPA de 80 ml para recolección de muestras del broncoscopio, descartable. | Unidad |  | 352901091 |  | x | x | 1976 |  | 0 | [5 empty] | 0 | 0 | 0 | 0 | 0
41 | DUG. DE USO GENERAL | 5534042 | APÓSITO PARA OJOS, de forma ovoide, de gasa y algodón, de 4 x 6.5cm, estéril | Unidad | No debe desprender pelusa. | 352901091 | x | x | x | 28026 |  | 0 | [5 empty] | 0 | 0 | 0 | 0 | 0
42 | UMQ.- USO MÉDICO QUIRÚRGICO | 5548039 | ESPONJA HEMOSTÁTICA, de Gelatinas Reabsorbibles de forma cilíndrica con orificio central de 3x8 cm | Unidad |  | 352901092 |  | x | x | 1743 |  | 0 | [5 empty] | 0 | 0 | 0 | 0 | 0
43 | DUG. DE USO GENERAL | 5534044 | APÓSITO QUIRÚRGICO, de gasa y algodón hidrófilo, de 10 x 20 cm, estéril. | Unidad | Con capa de celulosa absorbente, con bordes sellados para evitar pelusas, estéril. Tolerancia ± 20%) | 352901092 | x | x | x | 81761 |  | 0 | [5 empty] | 0 | 0 | 0 | 0 | 0
44 | UMQ.- USO MÉDICO QUIRÚRGICO | 5548040 | HEMOSTÁTICO TÓPICO absorbible en capas, 2.5 x 5 cm, tipo fibra de algodón, con efecto bactericida, de celulosa oxidada regenerada, estéril. | Unidad |  | 352901092 |  | x | x | 4777 |  | 0 | [5 empty] | 0 | 0 | 0 | 0 | 0
45 | DUG. DE USO GENERAL | 5534059 | APÓSITO TRANSPARENTE CON ALMOHADILLA ABSORBENTE, medidas aproximadas, 6 x 10 cm, con marco, estéril. | Unidad | Medidas aproximadas. Tolerancia ± 20% | 352901091 | x | x | x | 84980 |  | 0 | [5 empty] | 0 | 0 | 0 | 0 | 0
46 | UMQ.- USO MÉDICO QUIRÚRGICO | 5548045 | HEMOSTÁTICO TÓPICO absorbible en capas, 5.1 x 10.2 cm, tipo fibra de algodón, con efecto bactericida, de celulosa oxidada regenerada, estéril. | Unidad |  | 352901092 |  | x | x | 4158 |  | 0 | [5 empty] | 0 | 0 | 0 | 0 | 0
47 | DUG. DE USO GENERAL | 5534048 | APÓSITO TRANSPARENTE CON ALMOHADILLA ABSORBENTE DE 15.5 x 8.5 cm, con marco, estéril. | Unidad | Medidas aproximadas. Tolerancia ± 20% | 352901091 | x | x | x | 108825 |  | 0 | [5 empty] | 0 | 0 | 0 | 0 | 0
48 | UMQ.- USO MÉDICO QUIRÚRGICO | 5548047 | HEMOSTÁTICO TÓPICO absorbible en capas, 10.2 x 10.2cm, tipo fibra de algodón, con efecto bactericida, de celulosa oxidada regenerada, estéril. | Unidad |  | 352901092 |  | x | x | 3177 |  | 0 | [5 empty] | 0 | 0 | 0 | 0 | 0
49 | DUG. DE USO GENERAL | 5537062 | APÓSITO TRANSPARENTE con puerto, marco y etiqueta de rotulación, con cintas adhesivas para fijación de vía periférica, medidas aproximadas de 7 x 8.5 cm., estéril. | Unidad | De poliuretano. Tolerancia ± 10%. | 352901091 | x | x | x | 248897 |  | 0 | [5 empty] | 0 | 0 | 0 | 0 | 0
50 | UME.- USO MÉDICO ESPECIAL | 5563019 | CATÉTER IMPLANTABLE DE LARGA VIDA, Fr. 4.5, neonatal y pediátrico, cámara interna de titanio para 3.000 pinchazos. | Set completo |  | 481500021 |  |  | x | 12 |  | 0 | [5 empty] | 0 | 0 | 0 | 0 | 0
51 | UME.- USO MÉDICO ESPECIAL | 5563027 | SET PARA MEDIR LA PRESIÓN INTRAABDOMINAL, descartable. | Unidad |  | 352901091 |  | x | x | 660 |  | 0 | [5 empty] | 0 | 0 | 0 | 0 | 0
52 | DUG. DE USO GENERAL | 5534516 | BARRERA CONTRA ADHERENCIAS, estéril, descartable. | JERINGA PRELLENADA UNIDAD | Gel antiadherencias de hialuronato de sodio al 0,25% más carboximetilcelulosa al 0,5% | 352901091 |  | x | x | 735 |  | 0 | [5 empty] | 0 | 0 | 0 | 0 | 0
53 | UMU.- USO MÉDICO UROLÓGICO | 5573007 | AGUA DESTILADA 500 ml, estéril. | Frasco o funda |  | 352901091 | x | x | x | 100943 |  | 0 | [5 empty] | 0 | 0 | 0 | 0 | 0
54 | DUG. DE USO GENERAL | 5534060 | BOLSA RECOLECTORA DE ORINA, 1500 - 2000ml., con válvula antirreflujo y válvula para drenaje, estéril, descartable | Unidad | Con válvula antirreflujo, PVC grado médico flexible, con escala graduada, área para identificación de datos, dispositivo para colgar la bolsa y conector universal. | 352901091 | x | x | x | 71749 |  | 0 | [5 empty] | 0 | 0 | 0 | 0 | 0
55 | DUG. DE USO GENERAL | 5534062 | BOLSA RECOLECTORA DE ORINA, 2000ml (SIMPLE), de plástico transparente, estéril, descartable. | Unidad | Con escala graduada en ml y dispositivo para colgar la bolsa. | 352901091 | x | x | x | 54867 |  | 0 | [5 empty] | 0 | 0 | 0 | 0 | 0
56 | DUG. DE USO GENERAL | 5534064 | BOTAS descartables, con antideslizante en alto relieve, sin tira conductiva, large. | Par |  | 352901091 | x | x | x | 593275 |  | 0 | [5 empty] | 0 | 0 | 0 | 0 | 0
57 | DUG. DE USO GENERAL | 5534552 | BOWIE DICK , TESTIGO QUÍMICO para esterilizadores a prevacío. | Unidad |  | 352901091 |  | x | x | 12450 |  | 0 | [5 empty] | 0 | 0 | 0 | 0 | 0
58 | DUG. DE USO GENERAL | 5534070 | BRAZALETE PARA TENSIÓMETRO DE ADULTO, con dos líneas que incluyan conectores en los extremos, superficie de cierre adherente con velcro, libre de látex. | Unidad |  | 352901091 | x | x | x | 2754 |  | 0 | [5 empty] | 0 | 0 | 0 | 0 | 0
59 | SAB.- SUTURAS ABSORBIBLES | 7085070 | SUTURA MONOFILAMENTO DE POLIGLECAPRONE 25, 3-0, con recubrimiento antibacteriano, con aguja estriada de reverso cortante, 3/8 de círculo, 19 mm., punta de precisión, longitud 70 cm. | Sobre | Fuerza tensil hasta 21 días, absorción entre 90 y 120 días. | 3529010916 |  | x | x | 6756 |  | 0 | [5 empty] | 0 | 0 | 0 | 0 | 0
60 | SAB.- SUTURAS ABSORBIBLES | 7085206 | DISPOSITIVO DE GLICONATO No. 0, absorbible en 90 días, para aproximación de tejidos con sutura continua, autofijable con aletas, con aguja en un extremo y lazo en el otro. | Sobre |  | 3529010916 |  | x | x | 2340 |  | 0 | [5 empty] | 0 | 0 | 0 | 0 | 0
61 | AUS.- AUTOSUTURAS | 7087184 | REFUERZO DE SUBSEROSA DE PORCINO, de 60 mm para endograpadora lineal cortante. | Unidad |  | 3529010917 |  | x | x | 720 |  | 0 | [5 empty] | 0 | 0 | 0 | 0 | 0
62 | DUG. DE USO GENERAL | 5534494 | BRAZALETE DE TENSIÓMETRO, para paciente obeso. | Unidad | Con dos líneas que incluyan conectores en los extremos, superficie de cierre adherente con velcro, descartables. | 352901091 |  | x | x | 1770 |  | 0 | [5 empty] | 0 | 0 | 0 | 0 | 0
63 | DUG. DE USO GENERAL | 5534074 | BRAZALETE PARA IDENTIFICACIÓN PACIENTE, de polivinil suave, con tarjeta tamaño estándar | Unidad |  | 352901091 |  | x | x | 86792 |  | 0 | [5 empty] | 0 | 0 | 0 | 0 | 0
64 | DUG. DE USO GENERAL | 5534077 | CÁNULA PARA CANALIZACIÓN DE VENA, No. 16 x 4.5-5cm. DE TEFLÓN O POLIURETANO, con mandril, con LÍNEA radiopaca, con aleta y válvula de inyección, estéril, descartable CON DISPOSITIVO ANTIPINCHAZOS. | Unidad | CÁNULA PARA CANALIZACIÓN DE VENA, No. 16 G x 3 - 5cm. DE TEFLÓN O POLIURETANO, con LÍNEA radiopaca, con aletas y con válvula de inyección, estéril, descartable CON DISPOSITIVO ANTIPINCHAZOS. | 481500021 | x | x | x | 19435 |  | 0 | [5 empty] | 0 | 0 | 0 | 0 | 0
65 | DUG. DE USO GENERAL | 5534081 | CÁNULA PARA CANALIZACIÓN DE VENA, No. 18 x 4.5-5cm. DE TEFLÓN O POLIURETANO, con mandril, con LÍNEA radiopaca, con aleta y válvula de inyección, estéril, descartable CON DISPOSITIVO ANTIPINCHAZOS | Unidad | CÁNULA PARA CANALIZACIÓN DE VENA, No. 18 Gx 3 - 4,5 cm. DE TEFLÓN O POLIURETANO, con LÍNEA radiopaca, con aletas y con válvula de inyección, estéril, descartable CON DISPOSITIVO ANTIPINCHAZOS. | 481500021 | x | x | x | 249153 |  | 0 | [5 empty] | 0 | 0 | 0 | 0 | 0
66 | DUG. DE USO GENERAL | 5534083 | CÁNULA PARA CANALIZACIÓN DE VENA, No. 20 x 4.5-5cm. DE TEFLÓN O POLIURETANO, con mandril, con LÍNEA radiopaca, con aleta y válvula de inyección, estéril, descartable CON DISPOSITIVO ANTIPINCHAZOS. | Unidad | CÁNULA PARA CANALIZACIÓN DE VENA, No. 20 G x 3 - 4,5 cm. DE TEFLÓN O POLIURETANO, con LÍNEA radiopaca, con aletas y con válvula de inyección, estéril, descartable CON DISPOSITIVO ANTIPINCHAZOS. | 481500021 | x | x | x | 246483 |  | 0 | [5 empty] | 0 | 0 | 0 | 0 | 0
67 | DUG. DE USO GENERAL | 5534086 | CÁNULA PARA CANALIZACIÓN DE VENA, No. 22 x 2.5-3cm. DE TEFLÓN O POLIURETANO, con mandril, con LÍNEA radiopaca, con aleta y VÁLVULA de inyección, estéril, descartable CON DISPOSITIVO ANTIPINCHAZOS | Unidad | CÁNULA PARA CANALIZACIÓN DE VENA, No. 22 G x 2,5 - 3 cm. DE TEFLÓN O POLIURETANO, con LÍNEA radiopaca, con aletas y con válvula de inyección, estéril, descartable CON DISPOSITIVO ANTIPINCHAZOS. | 481500021 | x | x | x | 222112 |  | 0 | [5 empty] | 0 | 0 | 0 | 0 | 0
68 | DUG. DE USO GENERAL | 5534486 | CÁNULA PARA CANALIZACIÓN DE VENA, No. 24, DE TEFLÓN O POLIURETANO, con mandril, sin aletas y válvula de inyección, estéril, descartable CON DISPOSITIVO ANTIPINCHAZOS. | Unidad | CÁNULA PARA CANALIZACIÓN DE VENA, No. 24 G x 3 - 5cm. DE TEFLÓN O POLIURETANO, con LÍNEA radiopaca, sin aletas y válvula de inyección, estéril, descartable CON DISPOSITIVO ANTIPINCHAZOS. | 481500021 | x | x | x | 102833 |  | 0 | [5 empty] | 0 | 0 | 0 | 0 | 0
69 | DUG. DE USO GENERAL | 5534578 | CÁNULA PARA SISTEMA DE ULTRASONIDO PROBE BIOPSIA DE MAMA PARA MAMOTOMO, estéril, descartable. Especificar medidas. | Unidad |  | 352901091 |  |  | x | 18 |  | 0 | [5 empty] | 0 | 0 | 0 | 0 | 0
70 | DUG. DE USO GENERAL | 5534088 | CATÉTER PARA ASPIRACIÓN DE SECRECIONES No. 10 x 40-60 cm. de silicón, con control digital, estéril, descartable, punta redondeada-flexible. | Unidad | Flexible, transparente, extremo distal con orificio terminal y dos orificios laterales atraumáticos, punta redondeada-hiperflexible. proximal con conexión universal al sistema de aspiración. | 352901091 | x | x | x | 16291 |  | 0 | [5 empty] | 0 | 0 | 0 | 0 | 0
71 | DUG. DE USO GENERAL | 5534090 | CATÉTER PARA ASPIRACIÓN DE SECRECIONES No. 12 x 40-60cm, de silicón, con control digital, estéril, descartable, punta redondeada-flexible. | Unidad | Flexible, transparente, extremo distal con orificio terminal y dos orificios laterales atraumáticos, punta redondeada-hiperflexible. proximal con conexión universal al sistema de aspiración. | 352901091 | x | x | x | 25396 |  | 0 | [5 empty] | 0 | 0 | 0 | 0 | 0
72 | DUG. DE USO GENERAL | 5534092 | CATÉTER PARA ASPIRACIÓN DE SECRECIONES No. 14 x 40-60cm, de silicón, con control digital, estéril, descartable, punta redondeada-flexible. | Unidad | Flexible, transparente, extremo distal con orificio terminal y dos orificios laterales atraumáticos, punta redondeada-hiperflexible. proximal con conexión universal al sistema de aspiración. | 352901091 | x | x | x | 89576 |  | 0 | [5 empty] | 0 | 0 | 0 | 0 | 0
73 | DUG. DE USO GENERAL | 5534094 | CATÉTER PARA ASPIRACIÓN DE SECRECIONES No. 16 x 40-60cm, de silicón, con control digital, estéril, descartable, punta redondeada-flexible. | Unidad | Flexible, transparente, extremo distal con orificio terminal y dos orificios laterales atraumáticos, punta redondeada-hiperflexible. proximal con conexión universal al sistema de aspiración. | 352901091 | x | x | x | 58094 |  | 0 | [5 empty] | 0 | 0 | 0 | 0 | 0
74 | DUG. DE USO GENERAL | 5534096 | CATÉTER PARA ASPIRACIÓN DE SECRECIONES No. 18 X 40-60cm, de silicón, con control digital, estéril, descartable,punta redondeada-flexible. | Unidad | Flexible, transparente, extremo distal con orificio terminal y dos orificios laterales atraumáticos, punta redondeada-hiperflexible. proximal con conexión universal al sistema de aspiración. | 352901091 | x | x | x | 25252 |  | 0 | [5 empty] | 0 | 0 | 0 | 0 | 0
75 | DUG. DE USO GENERAL | 5534085 | CATÉTER PARA ASPIRACIÓN DE SECRECIONES No. 6 x 40-60cm., de silicón, con control digital, estéril, descartable, punta redondeada-flexible. | Unidad | Flexible, transparente, extremo distal con orificio terminal y dos orificios laterales atraumáticos, punta redondeada-hiperflexible. proximal con conexión universal al sistema de aspiración. | 352901091 | x | x | x | 17935 |  | 0 | [5 empty] | 0 | 0 | 0 | 0 | 0
76 | DUG. DE USO GENERAL | 5534087 | CATÉTER PARA ASPIRACIÓN DE SECRECIONES No. 8 x 40-60cm. de silicón, con control digital, estéril, descartable, punta redondeada-flexible. | Unidad | Flexible, transparente, extremo distal con orificio terminal y dos orificios laterales atraumáticos, punta redondeada-hiperflexible. proximal con conexión universal al sistema de aspiración. | 352901091 | x | x | x | 27238 |  | 0 | [5 empty] | 0 | 0 | 0 | 0 | 0
77 | DUG. DE USO GENERAL | 5534102 | CATÉTER PARA EXTENSIÓN ARTERIAL, 100 a 20cm, de polivinil, con adaptador Luer Lock, conexión de los dos extremos macho-macho, estéril, descartable. | Unidad |  | 352901091 |  | x | x | 1320 |  | 0 | [5 empty] | 0 | 0 | 0 | 0 | 0
78 | DUG. DE USO GENERAL | 5534100 | CATÉTER PARA EXTENSIÓN ARTERIAL, 50- 60cm, de polivinil, con adaptador Luer Lock, con conexión de los dos extremos macho-macho, estéril, descartable. | Unidad |  | 352901091 |  | x | x | 3827 |  | 0 | [5 empty] | 0 | 0 | 0 | 0 | 0
79 | DUG. DE USO GENERAL | 5534104 | CATÉTER PARA EXTENSIÓN VENOSA, 75 a 80cm., de polivinil, con adaptador Luer Lock, conexión de los dos extremos macho-hembra, estéril, descartable. | Unidad |  | 352901091 |  | x | x | 7472 |  | 0 | [5 empty] | 0 | 0 | 0 | 0 | 0
80 | DUG. DE USO GENERAL | 5534106 | CATÉTER PARA EXTENSIÓN VENOSA, 180 - 200cm., de polivinil, con adaptador Luer Lock, conexión de los dos extremos macho-hembra, estéril, descartable. | Unidad |  | 352901091 |  | x | x | 1860 |  | 0 | [5 empty] | 0 | 0 | 0 | 0 | 0
81 | DUG. DE USO GENERAL | 5534007 | CINTA INDICADORA. Indicador químico para esterilizadores con peróxido de hidrógeno Sterrad . | Caja x 6 rollos |  | 352901091 |  | x | x | 2063 |  | 0 | [5 empty] | 0 | 0 | 0 | 0 | 0
82 | DUG. DE USO GENERAL | 5534110 | CINTA PARA CONTROL DE ESTERILIZACIÓN A GAS (OE), adhesivo fuerte que no deje residuo, que cambie uniformemente el color por efecto del agente esterilizante, 18mm x 50 m aproximadamente. | Rollo | (Rango de tolerancia ± 20%). | 352901091 |  | x | x | 2502 |  | 0 | [5 empty] | 0 | 0 | 0 | 0 | 0
83 | DUG. DE USO GENERAL | 5534112 | CINTA PARA CONTROL DE ESTERILIZACIÓN A VAPOR, adhesivo fuerte que no deje residuo, que cambie uniformemente el color por efecto de la presión y la temperatura, 18mm x 50m aproximadamente. | Rollo | (Rango de tolerancia ± 20%). | 352901091 | x | x | x | 18718 |  | 0 | [5 empty] | 0 | 0 | 0 | 0 | 0
84 | DUG. DE USO GENERAL | 5534113 | CINTA PARA MARCACIÓN DE INSTRUMENTAL. | Rollo | Rollo con buena adherencia y perdurabilidad. | 352901091 | x | x | x | 2228 |  | 0 | [5 empty] | 0 | 0 | 0 | 0 | 0
85 | DUG. DE USO GENERAL | 5534114 | CINTA UMBILICAL, DE FIBRA DE ALGODÓN, dos cintas de 0,32 x 45 cm, estéril. | Unidad |  | 352901091 | x | x | x | 6095 |  | 0 | [5 empty] | 0 | 0 | 0 | 0 | 0
86 | DUG. DE USO GENERAL | 5534343 | CIRCUITO DE MANGUERA CORRUGADA, PARA VENTILADOR, válvula PEEP, trampa de agua, conector 22 mm, manguera para censar presión de adulto, estéril, descartable. | Unidad |  | 352901091 |  | x | x | 2945 |  | 0 | [5 empty] | 0 | 0 | 0 | 0 | 0
87 | DUG. DE USO GENERAL | 5534116 | COLECTOR EXTERNO DE ORINA con banda adhesiva, para paciente masculino adulto, talla S, M, L y XL, estéril, descartable. | Unidad |  | 352901091 | x | x | x | 7984 |  | 0 | [5 empty] | 0 | 0 | 0 | 0 | 0
88 | DUG. DE USO GENERAL | 5534107 | CONECTOR BIOSEGURIDAD, con conexión cono Luer, para infusiones intravenosas, no requiere inyección con aguja, evitando pinchazos, estéril, descartable. | Unidad |  | 352901091 |  | x | x | 46213 |  | 0 | [5 empty] | 0 | 0 | 0 | 0 | 0
89 | DUG. DE USO GENERAL | 5534126 | CONECTOR DE SEGURIDAD para sistema de infusión, inyección y/o aspiración de fluidos (sangre), estéril, descartable. | Unidad | Con dispositivo de hule para inyección y anticoagulante. | 352901091 |  | x | x | 97897 |  | 0 | [5 empty] | 0 | 0 | 0 | 0 | 0
90 | DUG. DE USO GENERAL | 5534130 | CONTROL BIOLÓGICO para esterilización a VAPOR, de lectura en 3 horas. | Unidad |  | 352901091 | x | x | x | 23106 |  | 0 | [5 empty] | 0 | 0 | 0 | 0 | 0
91 | DUG. DE USO GENERAL | 5534128 | CONTROL BIOLÓGICO para esterilizadores de Oxido de Etileno, para lectura en 4 horas. | Unidad |  | 352901091 |  | x | x | 8689 |  | 0 | [5 empty] | 0 | 0 | 0 | 0 | 0
92 | DUG. DE USO GENERAL | 5534136 | DELANTAL QUIRÚRGICO TALLA GRANDE de celulosa impermeable, con manga larga y puño de malla, tela no tejida de 35 gr mínimo, estéril, descartable. | Unidad | Puño de 10cm de largo y tiras de amarre posteriores, tela no tejida, hipoalergénico y hemorrepelente, con cruce en la parte posterior. | 352901091 |  | x | x | 168678 |  | 0 | [5 empty] | 0 | 0 | 0 | 0 | 0
93 | DUG. DE USO GENERAL | 5534138 | DELANTAL QUIRÚRGICO TALLA MEDIANA. de celulosa impermeable, con manga larga y puño de malla, tela no tejida de 35 gr mínimo, estéril, descartable. | Unidad | Puño de 10cm de largo y tiras de amarre posteriores, tela no tejida, hipoalergénico y hemorrepelente, con cruce en la parte posterior. | 352901091 |  | x | x | 209650 |  | 0 | [5 empty] | 0 | 0 | 0 | 0 | 0
94 | DUG. DE USO GENERAL | 5534135 | DELANTAL QUIRÚRGICO TALLA SMALL de celulosa impermeable, con manga larga y puño de malla, estéril, descartable | Unidad | Puño de 10cm de largo y tiras de amarre posteriores, tela no tejida, hipoalergénico y hemorrepelente, con cruce en la parte posterior. | 352901091 |  | x | x | 66524 |  | 0 | [5 empty] | 0 | 0 | 0 | 0 | 0
95 | DUG. DE USO GENERAL | 5534140 | DEPRESOR DE LENGUA, lámina de madera de 15 x 2 x 0.2cm. | Unidad |  | 352901091 | x | x | x | 2454303 |  | 0 | [5 empty] | 0 | 0 | 0 | 0 | 0
96 | DUG. DE USO GENERAL | 5534145 | DISPOSITIVO FRIO BILATERAL de poly - rayón, absorbe la condensación. | Unidad |  | 352901091 |  | x | x | 982 |  | 0 | [5 empty] | 0 | 0 | 0 | 0 | 0
97 | DUG. DE USO GENERAL | 5534147 | DISPOSITIVO FRIO PARA OJOS, PARPADOS, NARIZ de poly - rayón, absorbe la condensación. | Unidad |  | 352901091 |  | x | x | 1069 |  | 0 | [5 empty] | 0 | 0 | 0 | 0 | 0
98 | DUG. DE USO GENERAL | 5534141 | DISPOSITIVO FRIO UNILATERAL de poly - rayón, absorbe la condensación. | Unidad |  | 352901091 |  | x | x | 576 |  | 0 | [5 empty] | 0 | 0 | 0 | 0 | 0
99 | DUG. DE USO GENERAL | 5534144 | ENEMAS PRELLENADOS DE FOSFATO DE SODIO 133-140 ml con cánula prelubricada. | Unidad |  | 352901091 | x | x | x | 32585 |  | 0 | [5 empty] | 0 | 0 | 0 | 0 | 0
100 | DUG. DE USO GENERAL | 5565046 | ENVASES PARA ELIMINACIÓN DE MATERIAL CORTOPUNZANTE, autolavable | Unidad | Recipiente con tapa, de plástico duro, resistente a golpes y perforaciones, capacidad aproximada de 4 a 7 litros. | 352901091 | x | x | x | 290387 |  | 0 | [5 empty] | 0 | 0 | 0 | 0 | 0
101 | DUG. DE USO GENERAL | 5534139 | EQUIPO ABDOMINAL QUIRÚRGICO COMPLETO, estéril, descartable. | Set |  | 352901091 |  | x | x | 29191 |  | 0 | [5 empty] | 0 | 0 | 0 | 0 | 0
102 | DUG. DE USO GENERAL | 5534153 | EQUIPO DE VENOCLISIS con válvula con tapón hidrófobo y puerto de inyección, estéril, descartable. | Unidad | EQUIPO DE INFUSIÓN de 20 gotas ml, con válvula dosificadora de presión, filtro 15 micras, tapón hidrófobo para purgado automático y válvula de rodillo para ajustar velocidad del goteo. | 352901091 |  | x | x | 274742 |  | 0 | [5 empty] | 0 | 0 | 0 | 0 | 0
103 | DUG. DE USO GENERAL | 5534497 | EQUIPO DE IRRIGACIÓN para glicina, con 2 conexiones, estéril, descartable. | Unidad |  | 352901091 |  | x | x | 3593 |  | 0 | [5 empty] | 0 | 0 | 0 | 0 | 0
104 | DUG. DE USO GENERAL | 5534150 | EQUIPO DE VENOCLISIS CON LLAVE DE TRES VÍAS con tapón hidrófobo, puerto de inyección, estéril, descartable. | Unidad |  | 352901091 | x | x | x | 140352 |  | 0 | [5 empty] | 0 | 0 | 0 | 0 | 0
105 | DUG. DE USO GENERAL | 5534152 | EQUIPO DE VENOCLISIS PARA ADMINISTRAR MEDICAMENTOS FOTOSENSIBLES, de polivinil, estéril, descartable. | Set |  | 352901091 | x | x | x | 99240 |  | 0 | [5 empty] | 0 | 0 | 0 | 0 | 0
106 | DUG. DE USO GENERAL | 5534156 | EQUIPO PARA ALIMENTACIÓN POR SONDA de 1000 ml. y manguera de extensión, estéril, descartable. | Unidad |  | 352901091 | x | x | x | 10190 |  | 0 | [5 empty] | 0 | 0 | 0 | 0 | 0
107 | DUG. DE USO GENERAL | 5534158 | EQUIPO PARA ASPIRACIÓN, 400 ml., CON TROCAR DE 0.3 cm. recipiente plástico plegable, tubo de polivinil, llave para evacuar contenido, estéril, descartable. | Unidad |  | 352901091 | x | x | x | 4479 |  | 0 | [5 empty] | 0 | 0 | 0 | 0 | 0
108 | DUG. DE USO GENERAL | 5534160 | EQUIPO PARA ASPIRACIÓN, 600 ml., CON TRÓCAR DE 0.6 cm. recipiente plástico plegable, tubo de polivinil, llave para evacuar contenido, estéril, descartable. | Unidad |  | 352901091 | x | x | x | 2155 |  | 0 | [5 empty] | 0 | 0 | 0 | 0 | 0
109 | DUG. DE USO GENERAL | 5534162 | EQUIPO PARA ASPIRACIÓN, 800 ml., CON TROCAR DE 0.6 cm. recipiente plástico plegable, tubo de polivinil, llave para evacuar contenido, estéril, descartable. | Unidad |  | 352901091 | x | x | x | 3355 |  | 0 | [5 empty] | 0 | 0 | 0 | 0 | 0
110 | DUG. DE USO GENERAL | 5534178 | EQUIPO PARA EJERCICIOS RESPIRATORIOS de plástico rígido de 1200-2000ml, estéril, descartable. | Unidad |  | 352901091 | x | x | x | 9459 |  | 0 | [5 empty] | 0 | 0 | 0 | 0 | 0
111 | DUG. DE USO GENERAL | 5534180 | EQUIPO PARA MEDIR PRESIÓN VENOSA CENTRAL, estéril, descartable. | Unidad |  | 352901091 |  | x | x | 3132 |  | 0 | [5 empty] | 0 | 0 | 0 | 0 | 0
112 | DUG. DE USO GENERAL | 5534182 | EQUIPO PARA RECOLECCIÓN HORARIA DE ORINA, de 500ml.sistema antireflujo integrado, válvula drenaje, bolsa recolectora 1500-2000ml, estéril, descartable. | Unidad |  | 352901091 |  | x | x | 4703 |  | 0 | [5 empty] | 0 | 0 | 0 | 0 | 0
113 | DUG. DE USO GENERAL | 5534192 | ESCALA PARA MEDIR PRESIÓN VENOSA CENTRAL de plástico rígido. | Unidad |  | 352901091 |  | x | x | 1044 |  | 0 | [5 empty] | 0 | 0 | 0 | 0 | 0
114 | DUG. DE USO GENERAL | 5534194 | ESPARADRAPO COMÚN, DE TELA FUERTE, seccionado en 5 diferentes dimensiones, de 30cm x 9m, con adhesivo de acrilato hipoalergénico. | Tubo | Impermeable, de color blanco, con adhesivo hipoalergénico, distribuido uniformemente por toda la superficie, no dejando residuos al ser retirado, alta adhesividad, de fácil rasgado en ambos sentidos. | 352901091 | x | x | x | 18197 |  | 0 | [5 empty] | 0 | 0 | 0 | 0 | 0
115 | DUG. DE USO GENERAL | 5534196 | ESPARADRAPO MICROPOROSO, de celulosa, de 1.25 cm x 9 m, COLOR PIEL, con adhesivo hipoalergénico distribuido uniformemente por toda la superficie, transpirable, resistente a la humedad. | Rollo | De fácil rasgado en sentido transversal, buena adherencia. | 352901091 | x | x | x | 15358 |  | 0 | [5 empty] | 0 | 0 | 0 | 0 | 0
116 | DUG. DE USO GENERAL | 5534198 | ESPARADRAPO MICROPOROSO, de celulosa, de 2.5 cm x 9 m, con adhesivo hipoalergénico distribuido uniformemente por toda la superficie, transpirable, resistente a la humedad. | Rollo | De fácil rasgado en sentido transversal, buena adherencia. | 352901091 | x | x | x | 23240 |  | 0 | [5 empty] | 0 | 0 | 0 | 0 | 0
117 | DUG. DE USO GENERAL | 5534200 | ESPARADRAPO MICROPOROSO, de celulosa, de 5.0 cm x 9 m, con adhesivo hipoalergénico distribuido uniformemente por toda la superficie, transpirable, resistente a la humedad. | Rollo | De fácil rasgado en sentido transversal, buena adherencia. | 352901091 | x | x | x | 22768 |  | 0 | [5 empty] | 0 | 0 | 0 | 0 | 0
118 | DUG. DE USO GENERAL | 5534202 | ESPARADRAPO MICROPOROSO, de celulosa, de 7.5 cm x 9 m, con adhesivo hipoalergénico distribuido uniformemente por toda la superficie, transpirable, resistente a la humedad. | Rollo | De fácil rasgado en sentido transversal, buena adherencia. | 352901091 | x | x | x | 23801 |  | 0 | [5 empty] | 0 | 0 | 0 | 0 | 0
119 | DUG. DE USO GENERAL | 5534205 | FÉRULAS POSICIONALES moldeables para manos. | Unidad |  | 352901091 |  | x | x | 5648 |  | 0 | [5 empty] | 0 | 0 | 0 | 0 | 0
120 | DUG. DE USO GENERAL | 5534207 | FÉRULAS POSICIONALES moldeables para pies. | Unidad |  | 352901091 |  | x | x | 2149 |  | 0 | [5 empty] | 0 | 0 | 0 | 0 | 0
121 | DUG. DE USO GENERAL | 5534602 | SUJETADOR DE TUBOS ENDOTRAQUEAL LES, resistente a la humedad, hipoalergénico, fácil manejo, descartable. | Unidad |  | 352901091 |  | x | x | 7994 |  | 0 | [5 empty] | 0 | 0 | 0 | 0 | 0
122 | DUG. DE USO GENERAL | 5534604 | SUJETADOR DE SONDA NASOGÁSTRICA, resistente a la humedad, hipoalergénico, fácil manejo, descartable. | Unidad |  | 352901091 |  | x | x | 13744 |  | 0 | [5 empty] | 0 | 0 | 0 | 0 | 0
123 | DUG. DE USO GENERAL | 5534606 | SUJETADOR DE SONDA VESICAL ESTÉRIL ADULTO, para pierna, resistente a la humedad, hipoalergénico, adhesivo hidrocoloide fácil manejo, descartable. | Unidad |  | 352901091 |  | x | x | 11303 |  | 0 | [5 empty] | 0 | 0 | 0 | 0 | 0
124 | DUG. DE USO GENERAL | 5567110 | FILTRO DE BACTERIAS PARA ESPIRÓMETRO (Especificar equipo) | Unidad |  | 352901091 |  |  | x | 1657 |  | 0 | [5 empty] | 0 | 0 | 0 | 0 | 0
125 | DUG. DE USO GENERAL | 5534556 | FILTRO HIDROFÓBICO ANTIBACTERIAL PARA SUCCIONES, de 0.7 micras, conectores graduables. | Unidad |  | 352901091 |  | x | x | 5836 |  | 0 | [5 empty] | 0 | 0 | 0 | 0 | 0
126 | DUG. DE USO GENERAL | 5534206 | FILTRO HUMIDIFICADOR para ventilador, para adulto, antibacterial y antiviral, con 99.9% de eficiencia, estéril, descartable. | Unidad |  | 352901091 |  | x | x | 13696 |  | 0 | [5 empty] | 0 | 0 | 0 | 0 | 0
127 | DUG. DE USO GENERAL | 5534208 | FILTRO PARA EXTRACCIÓN DE MEDICAMENTOS con retención de partículas de aerosol, estéril, descartable. | Unidad |  | 352901091 |  | x | x | 795 |  | 0 | [5 empty] | 0 | 0 | 0 | 0 | 0
128 | DUG. DE USO GENERAL | 5534209 | FILTRO PERMANENTE para esterilización de contenedores, que garanticen 1000 ciclos aproximadamente. | Unidad |  | 352901091 |  | x | x | 2150 |  | 0 | [5 empty] | 0 | 0 | 0 | 0 | 0
129 | DUG. DE USO GENERAL | 5534218 | FUNDA PARA ESTERILIZACIÓN A GAS O VAPOR, 16 x 20 cm. una capa de papel y la otra de PLÁSTICO con franja indicadora. | Unidad | Tolerancia ± 20% | 352901091 | x | x | x | 85116 |  | 0 | [5 empty] | 0 | 0 | 0 | 0 | 0
130 | DUG. DE USO GENERAL | 5534220 | FUNDA PARA ESTERILIZACIÓN A GAS O VAPOR, 30 x 42 cm. una capa de papel y la otra de PLÁSTICO con franja indicadora. | Unidad | Tolerancia ± 20% | 352901091 | x | x | x | 72690 |  | 0 | [5 empty] | 0 | 0 | 0 | 0 | 0
131 | DUG. DE USO GENERAL | 5534222 | FUNDA PARA ESTERILIZACIÓN A GAS O VAPOR, 36 x 36 cm. una capa de papel y la otra de PLÁSTICO con franja indicadora. | Unidad | Tolerancia ± 20% | 352901091 | x | x | x | 61550 |  | 0 | [5 empty] | 0 | 0 | 0 | 0 | 0
132 | DUG. DE USO GENERAL | 5534224 | FUNDA PARA ESTERILIZACIÓN A GAS O VAPOR, 40 x 40 cm. una capa de papel y la otra de plástico con franja indicadora. | Unidad | Tolerancia ± 20% | 352901091 | x | x | x | 77265 |  | 0 | [5 empty] | 0 | 0 | 0 | 0 | 0
133 | DUG. DE USO GENERAL | 5534226 | FUNDA PARA ESTERILIZACIÓN A GAS O VAPOR, 42 x 60 cm. una capa de papel y la otra de PLÁSTICO con franja indicadora. | Unidad | Tolerancia ± 20% | 352901091 | x | x | x | 79400 |  | 0 | [5 empty] | 0 | 0 | 0 | 0 | 0
134 | DUG. DE USO GENERAL | 5534228 | FUNDAS VACÍAS, PARA PREPARACIÓN DE ENEMAS 1500ml con cánula prelubricada, estéril, descartable. | Unidad | Punta suave, no traumática, de fácil inserción. | 352901091 | x | x | x | 12589 |  | 0 | [5 empty] | 0 | 0 | 0 | 0 | 0
135 | DUG. DE USO GENERAL | 5534230 | FUNDAS VACÍAS, PARA PREPARACIÓN DE NUTRICIÓN PARENTERAL sistema 3 en 1, capacidad 3.000 ml., estéril, descartable. | Unidad | Con barra de soporte rígida., resistente a los pinchazos. | 352901091 |  | x | x | 7341 |  | 0 | [5 empty] | 0 | 0 | 0 | 0 | 0
136 | DUG. DE USO GENERAL | 5565070 | GAFAS protectoras, antiempañantes, resistentes a rayaduras, de policarbonato, descartables. | Unidad | De policarbonato, resiste a rayaduras. | 352901091 | x | x | x | 35597 |  | 0 | [5 empty] | 0 | 0 | 0 | 0 | 0
137 | DUG. DE USO GENERAL | 5534234 | GASA CON EMULSIÓN DE PETROLATO, 7.5 X 20 cm., NO ADHERENTE estéril, descartable. | Unidad | Permitido rango + - 2 cm de diferencia en el tamaño. | 352901091 | x | x | x | 37027 |  | 0 | [5 empty] | 0 | 0 | 0 | 0 | 0
138 | DUG. DE USO GENERAL | 5534236 | GASA CON EMULSIÓN DE PETROLATO, 7.5 X 40 cm., NO ADHERENTE, estéril, descartable. | Unidad | Rango ± 2 cm en el tamaño. | 352901091 | x | x | x | 54986 |  | 0 | [5 empty] | 0 | 0 | 0 | 0 | 0
139 | DUG. DE USO GENERAL | 5534240 | GASA SIMPLE 100% de algodón hidrófilo, de 60 x 100m y de 1800-2500 g. | Rollo | Buena capacidad de absorción, blanca, con orillo en los dos extremos laterales, que no desprenda pelusa. | 352901091 | x | x | x | 22947 |  | 0 | [5 empty] | 0 | 0 | 0 | 0 | 0
140 | DUG. DE USO GENERAL | 5534242 | GORRO QUIRÚRGICO para hombre, talla grande, descartable | Unidad | Con filtro de papel absorbente en la frente y tiras para amarre, costuras resistentes. | 352901091 | x | x | x | 187662 |  | 0 | [5 empty] | 0 | 0 | 0 | 0 | 0
141 | DUG. DE USO GENERAL | 5534244 | GORRO QUIRÚRGICO para mujer, talla mediana, descartable. | Unidad | Gorro redondo con elástico alrededor del borde. | 352901091 | x | x | x | 516404 |  | 0 | [5 empty] | 0 | 0 | 0 | 0 | 0
142 | DUG. DE USO GENERAL | 5534249 | HISOPOS para higiene de la cavidad oral impregnados con pasta dental. | Unidad |  | 352901091 |  | x | x | 48350 |  | 0 | [5 empty] | 0 | 0 | 0 | 0 | 0
143 | DUG. DE USO GENERAL | 5534250 | GUANTE QUIRÚRGICO, TALLA No. 6.5, DE LÁTEX SUAVE estéril, descartable | Par | De látex suave, resistente, hipo- alergénico, ligeramente ental-cado, con un AQL (Aceptable Quality Limit) no menor de 1.5, que no desprenda partículas de talco o látex. | 352901091 | x | x | x | 655870 |  | 0 | [5 empty] | 0 | 0 | 0 | 0 | 0
144 | DUG. DE USO GENERAL | 5534252 | GUANTE QUIRÚRGICO, TALLA No. 7, DE LÁTEX SUAVE estéril, descartable | Par | De látex suave, resistente, hipo- alergénico, ligeramente ental-cado, con un AQL (Aceptable Quality Limit) no menor de 1.5, que no desprenda partículas de talco o látex. | 352901091 | x | x | x | 722787 |  | 0 | [5 empty] | 0 | 0 | 0 | 0 | 0
145 | DUG. DE USO GENERAL | 5534254 | GUANTE QUIRÚRGICO, TALLA No. 7.5, DE LÁTEX SUAVE estéril, descartable | Par | De látex suave, resistente, hipo- alergénico, ligeramente entalcado, con un AQL (Aceptable Quality Limit) no menor de 1.5, que no desprenda partículas de talco o látex. | 352901091 | x | x | x | 825390 |  | 0 | [5 empty] | 0 | 0 | 0 | 0 | 0
146 | DUG. DE USO GENERAL | 5534256 | GUANTE QUIRÚRGICO, TALLA No. 8, DE LÁTEX SUAVE estéril, descartable | Par | De látex suave, resistente, hipoalergénico, ligeramente entalcado, con un AQL (Aceptable Quality Limit) no menor de 1.5, que no desprenda partículas de talco o látex. | 352901091 | x | x | x | 211677 |  | 0 | [5 empty] | 0 | 0 | 0 | 0 | 0
147 | DUG. DE USO GENERAL | 5534258 | GUANTE QUIRÚRGICO, TALLA No. 8.5, DE LÁTEX SUAVE estéril, descartable | Par | De látex suave, resistente, hipo- alergénico, ligeramente ental-cado, con un AQL (Aceptable Quality Limit) no menor de 1.5, que no desprenda partículas de talco o látex. | 352901091 | x | x | x | 27692 |  | 0 | [5 empty] | 0 | 0 | 0 | 0 | 0
148 | DUG. DE USO GENERAL | 5534251 | GUANTE EXTRA SMALL, NO estéril. | Par | Guante de látex para examinación, resistente, hipoalergénico, ligeramente entalcado, con buen ajuste anatómico en el borde superior. | 352901091 | x | x | x | 208376 |  | 0 | [5 empty] | 0 | 0 | 0 | 0 | 0
149 | DUG. DE USO GENERAL | 5534247 | GUANTE SMALL, NO estéril. | Par | Guante de látex para examinación, resistente, hipoalergénico, ligeramente entalcado, con buen ajuste anatómico en el borde superior. | 352901091 | x | x | x | 1228231 |  | 0 | [5 empty] | 0 | 0 | 0 | 0 | 0
150 | DUG. DE USO GENERAL | 5534248 | GUANTE, LARGO, NO estéril | Par | Guante de látex para examinación, resistente, hipoalergénico, ligeramente entalcado, con buen ajuste anatómico en el borde superior. | 352901091 | x | x | x | 1898308 |  | 0 | [5 empty] | 0 | 0 | 0 | 0 | 0
151 | DUG. DE USO GENERAL | 5534246 | GUANTE, MEDIANO, NO estéril | Par | Guante de látex para examinación, resistente, hipoalergénico, ligeramente entalcado, con buen ajuste anatómico en el borde superior. | 352901091 | x | x | x | 3097588 |  | 0 | [5 empty] | 0 | 0 | 0 | 0 | 0
152 | DUG. DE USO GENERAL | 5534260 | HOJA PARA AFEITAR DE ACERO INOXIDABLE para máquina de rasura. | Unidad |  | 352901091 | x | x | x | 16324 |  | 0 | [5 empty] | 0 | 0 | 0 | 0 | 0
153 | DUG. DE USO GENERAL | 5534264 | HOJA PARA BISTURÍ No.11, estéril, descartable. | Unidad | Hoja de acero inoxidable y acero carbón, con borde afilado por las dos caras. | 352901091 | x | x | x | 66197 |  | 0 | [5 empty] | 0 | 0 | 0 | 0 | 0
154 | DUG. DE USO GENERAL | 5534268 | HOJA PARA BISTURÍ No.15, estéril, descartable | Unidad | Hoja de acero inoxidable y acero carbón, con borde afilado por las dos caras. | 352901091 | x | x | x | 66707 |  | 0 | [5 empty] | 0 | 0 | 0 | 0 | 0
155 | DUG. DE USO GENERAL | 5534270 | HOJA PARA BISTURÍ No.21, estéril, descartable | Unidad | Hoja de acero inoxidable y acero carbón, con borde afilado por las dos caras. | 352901091 | x | x | x | 95678 |  | 0 | [5 empty] | 0 | 0 | 0 | 0 | 0
156 | DUG. DE USO GENERAL | 5534272 | HOJA PARA BISTURÍ No.23, estéril, descartable | Unidad | Hoja de acero inoxidable y acero carbón, con borde afilado por las dos caras. | 352901091 | x | x | x | 76278 |  | 0 | [5 empty] | 0 | 0 | 0 | 0 | 0
157 | DUG. DE USO GENERAL | 5534566 | INDICADOR INTEGRADOR INTERNO CLASE 5 de movimiento frontal, medición de 3 rangos de temperatura: 128, 121, 135 °C, para esterilización a vapor. | Unidad |  | 352901091 | x | x | x | 114135 |  | 0 | [5 empty] | 0 | 0 | 0 | 0 | 0
158 | DUG. DE USO GENERAL | 5534568 | INDICADOR INTEGRADOR INTERNO CLASE 5 de movimiento frontal, para Óxido de Etileno. | Unidad |  | 352901091 |  | x | x | 17830 |  | 0 | [5 empty] | 0 | 0 | 0 | 0 | 0
159 | DUG. DE USO GENERAL | 5534274 | JALEA ELECTROCONDUCTIVA HIDROSOLUBLE. | Litro |  | 352901091 |  | x | x | 30347 |  | 0 | [5 empty] | 0 | 0 | 0 | 0 | 0
160 | DUG. DE USO GENERAL | 5534276 | JALEA ELECTROCONDUCTIVA HIDROSOLUBLE. | Tubo |  | 352901091 | x | x | x | 5430 |  | 0 | [5 empty] | 0 | 0 | 0 | 0 | 0
161 | DUG. DE USO GENERAL | 5534278 | JERINGUILLA DE 1 ml con escalas graduadas de 1 a 100 U, con aguja No. 25-26, estéril, descartable. | Unidad | Jeringa hipodérmica de 3 cuerpos, tapón de émbolo de caucho para un suave deslizamiento, volumen residual cero. Graduación imborrable y de fácil lectura, LARGO de AGUJA DE 4 - 8 mm. | 481500021 | x | x | x | 916729 |  | 0 | [5 empty] | 0 | 0 | 0 | 0 | 0
162 | DUG. DE USO GENERAL | 5534279 | JERINGUILLA DE 1 ml con escalas graduadas de 1 a 100 U, con aguja No. 30 G, estéril, descartable. | Unidad | Jeringa con aguja hipodérmica largo de 4 - 8 mm. tapón de émbolo de caucho para un suave deslizamiento, volumen residual cero. Graduación imborrable y de fácil lectura, | 481500021 | x | x | x | 384774 |  | 0 | [5 empty] | 0 | 0 | 0 | 0 | 0
163 | DUG. DE USO GENERAL | 5534280 | JERINGUILLA DE 1 ml para insulina, con escalas graduadas de 1 a 40 U y de 1 a 80 U, estéril, descartable (tope 0). | Unidad | Jeringa hipodérmica de 3 cuerpos, tapón de émbolo de caucho para un suave deslizamiento, volumen residual mínima. Graduación imborrable y de fácil lectura, LARGO de AGUJA DE 4 - 8 mm. | 481500021 | x | x | x | 548998 |  | 0 | [5 empty] | 0 | 0 | 0 | 0 | 0
164 | DUG. DE USO GENERAL | 5534282 | JERINGUILLA DE 2 - 3 ml., con aguja, estéril, descartable | Unidad | Jeringa hipodérmica de 3 cuerpos, tapón de émbolo de caucho para un suave deslizamiento, volumen residual mínima. Graduación imborrable y de fácil lectura. | 481500021 | x | x | x | 2176731 |  | 0 | [5 empty] | 0 | 0 | 0 | 0 | 0
165 | DUG. DE USO GENERAL | 5534284 | JERINGUILLA DE 5 - 6 ml., con aguja, estéril descartable | Unidad | Jeringa hipodérmica de 3 cuerpos, tapón de émbolo de caucho para un suave deslizamiento, volumen residual mínima. Graduación imborrable y de fácil lectura. | 481500021 | x | x | x | 1961940 |  | 0 | [5 empty] | 0 | 0 | 0 | 0 | 0
166 | DUG. DE USO GENERAL | 5534286 | JERINGUILLA DE 10 - 12 ml., con aguja, estéril, descartable | Unidad | Jeringa hipodérmica de 3 cuerpos, tapón de émbolo de caucho para un suave deslizamiento, volumen residual mínima. Graduación imborrable y de fácil lectura. | 481500021 | x | x | x | 1663468 |  | 0 | [5 empty] | 0 | 0 | 0 | 0 | 0
167 | DUG. DE USO GENERAL | 5534288 | JERINGUILLA DE 20 ml. con adaptador Luer Lock, con aguja, estéril, descartable | Unidad | Jeringa hipodérmica de 3 cuerpos, tapón de émbolo de caucho para un suave deslizamiento, volumen residual mínima. Graduación imborrable y de fácil lectura. | 481500021 | x | x | x | 555564 |  | 0 | [5 empty] | 0 | 0 | 0 | 0 | 0
168 | DUG. DE USO GENERAL | 5534290 | JERINGUILLA DE 20 ml. con adaptador Luer Lock, sin aguja, estéril, descartable | Unidad | Tapón de émbolo de caucho para un suave deslizamiento. volumen residual mínimo, graduación imborrable y de fácil lectura. | 481500021 | x | x | x | 168835 |  | 0 | [5 empty] | 0 | 0 | 0 | 0 | 0
169 | DUG. DE USO GENERAL | 5534292 | JERINGUILLA DE 50 - 75 ml con pico adaptable a sondas de irrigación, estéril, descartable | Unidad | Tapón de émbolo de caucho para un suave deslizamiento. volumen residual mínimo, graduación imborrable y de fácil lectura. | 481500021 | x | x | x | 89220 |  | 0 | [5 empty] | 0 | 0 | 0 | 0 | 0
170 | DUG. DE USO GENERAL | 5534294 | JERINGUILLA DE 50 ml. con adaptador Luer Lock, sin aguja, estéril, descartable | Unidad | Tapón de émbolo de caucho para un suave deslizamiento. volumen residual mínimo, graduación imborrable y de fácil lectura. | 481500021 | x | x | x | 94020 |  | 0 | [5 empty] | 0 | 0 | 0 | 0 | 0
171 | DUG. DE USO GENERAL | 5534598 | JERINGA HEPARINIZADA para muestras de gasometría, con aguja fina, estéril, descartable. | Unidad |  | 481500021 |  | x | x | 48380 |  | 0 | [5 empty] | 0 | 0 | 0 | 0 | 0
172 | DUG. DE USO GENERAL | 5534574 | SACHET DE ALGODÓN empapado en alcohol isopropílico al 70% de 4 capas, 30mm x 30 mm aproximadamente, estéril, descartable. | Unidad | Programación y fijación de precio por unidad, presentación caja de 100 sachetes. | 352901091 | x | x | x | 4213820 |  | 0 | [5 empty] | 0 | 0 | 0 | 0 | 0
173 | DUG. DE USO GENERAL | 5534300 | LAMINA TUBULAR DE PAPEL Y PLÁSTICO CON FRANJA INDICADORA para esterilizar a gas y vapor de 15 cm de ancho. | Metro | Programación y fijación de precio por metro, presentación en rollo. | 352901091 | x | x | x | 60895 |  | 0 | [5 empty] | 0 | 0 | 0 | 0 | 0
174 | DUG. DE USO GENERAL | 5534298 | LAMINA TUBULAR DE PAPEL Y PLÁSTICO CON FRANJA INDICADORA para esterilizar a gas y vapor de 20 cm de ancho. | Metro | Programación y fijación de precio por metro, presentación en rollo. | 352901091 | x | x | x | 93738 |  | 0 | [5 empty] | 0 | 0 | 0 | 0 | 0
175 | DUG. DE USO GENERAL | 5534512 | LAMINA TUBULAR DE PAPEL Y PLÁSTICO CON FRANJA INDICADORA para esterilizar a gas y vapor de 30 cm de ancho. | Metro | Programación y fijación de precio por metro, presentación en rollo. | 352901091 | x | x | x | 84791 |  | 0 | [5 empty] | 0 | 0 | 0 | 0 | 0
176 | DUG. DE USO GENERAL | 5534513 | LAMINA TUBULAR DE PAPEL Y PLÁSTICO CON FRANJA INDICADORA para esterilizar a gas y vapor de 7.5 cm de ancho. | Metro | Programación y fijación de precio por metro, presentación en rollo. | 352901091 | x | x | x | 32209 |  | 0 | [5 empty] | 0 | 0 | 0 | 0 | 0
177 | DUG. DE USO GENERAL | 5534322 | LLAVE DE TRES VÍAS CON EXTENSIÓN DE 10 cm estéril, descartable. | Unidad | Llave de acceso de poliamida máxima seguridad, que elimine el riesgo de roturas o grietas que pueden ocasionar la entrada de aire al torrente sanguíneo, o la salida del liquido que se está transfundiendo. | 352901091 | x | x | x | 69896 |  | 0 | [5 empty] | 0 | 0 | 0 | 0 | 0
178 | DUG. DE USO GENERAL | 5534320 | LLAVE DE TRES VÍAS para infusión simultánea o alterna, con conexión Luer Lock, estéril, descartable. | Unidad | Llave de acceso de poliamida máxima seguridad, que elimine el riesgo de roturas o grietas que pueden ocasionar la entrada de aire al torrente sanguíneo, o la salida del liquido que se está transfundiendo. | 352901091 | x | x | x | 331303 |  | 0 | [5 empty] | 0 | 0 | 0 | 0 | 0
179 | DUG. DE USO GENERAL | 5534332 | MALLA TUBULAR (estokinete) de 15 cm. x 25 m. de 100% algodón, tejido, elástico, esterilizable (autoclave a 121°) | Rollo | Durable y resistente al estiramiento. | 352901091 | x | x | x | 805 |  | 0 | [5 empty] | 0 | 0 | 0 | 0 | 0
180 | DUG. DE USO GENERAL | 5534336 | MALLA TUBULAR (estokinete) de 30 cm. x 25 m. de 100% algodón, tejido, elástico, esterilizable (autoclave a 121°) | Rollo | Durable y resistente al estiramiento. | 352901091 | x | x | x | 414 |  | 0 | [5 empty] | 0 | 0 | 0 | 0 | 0
181 | DUG. DE USO GENERAL | 5534342 | MANGUERA CORRUGADA DE PLÁSTICO O SILICÓN, transparentes de 2.5-3cm, de diámetro interno, 100-120 cm. de largo, descartable. | Metro |  | 352901091 |  | x | x | 13580 |  | 0 | [5 empty] | 0 | 0 | 0 | 0 | 0
182 | DUG. DE USO GENERAL | 5534344 | MANGUERA PARA RESPIRADOR, dos líneas de mangueras (inspiratoria y espiratoria), adaptador tipo codo y adaptador en Y, micro nebulizador en línea inspiratoria cerca de la salida de adaptador que conecta al paciente, estéril, descartable. | Set |  | 352901091 |  | x | x | 13047 |  | 0 | [5 empty] | 0 | 0 | 0 | 0 | 0
183 | DUG. DE USO GENERAL | 5534562 | MARCADOR dermográfico perdurable, a prueba de alcohol, diferente grosor de punta, estéril, descartable. | Unidad |  | 352901091 |  | x | x | 1257 |  | 0 | [5 empty] | 0 | 0 | 0 | 0 | 0
184 | DUG. DE USO GENERAL | 5534354 | MASCARILLA ABIERTA PARA ADMINISTRAR OXÍGENO, descartable. | Unidad | Anatómica, con tira elástica para sujetar, la Empresa se comprometerá a entregar diferentes dimensiones de acuerdo al requerimiento de las Unidades. | 352901091 | x | x | x | 46341 |  | 0 | [5 empty] | 0 | 0 | 0 | 0 | 0
185 | DUG. DE USO GENERAL | 5534355 | MASCARILLA CERRADA con reservorio para administrar oxígeno, descartable. | Unidad |  | 352901091 |  | x | x | 23120 |  | 0 | [5 empty] | 0 | 0 | 0 | 0 | 0
186 | DUG. DE USO GENERAL | 5534356 | MASCARILLA CON PROTECTOR PARA FLUIDOS, descartable. | Unidad | El protector para fluidos es una lámina plástica adherida a la parte superior de la mascarilla (visor), con 4 tiras de amarre. | 352901091 |  | x | x | 63835 |  | 0 | [5 empty] | 0 | 0 | 0 | 0 | 0
187 | DUG. DE USO GENERAL | 5534364 | MASCARILLA PARA TRAQUEOTOMO, estéril, descartable. | Unidad | Con banda elástica ajustable, libre de látex. | 352901091 |  | x | x | 8976 |  | 0 | [5 empty] | 0 | 0 | 0 | 0 | 0
188 | DUG. DE USO GENERAL | 5534544 | MECHAS O VENDAS ALGODÓN impregnado con cloruro de Dialquilcarbamilo, para heridas profundas o de cavidades de abscesos o trayectos sinuosos infectados, 5 cm x 200 cm. | Unidad |  | 352901091 |  | x | x | 10859 |  | 0 | [5 empty] | 0 | 0 | 0 | 0 | 0
189 | DUG. DE USO GENERAL | 5534361 | MASCARILLA N 95 | Unidad |  | 352901091 | x | x | x | 84303 |  | 0 | [5 empty] | 0 | 0 | 0 | 0 | 0
190 | DUG. DE USO GENERAL | 5534365 | MEDIAS ELÁSTICAS PROFILÁCTICAS, (antiembólicas), hasta el muslo (9 tallas) | Par | Que facilite la compresión gradual, distal-proximal, con 5 grados de compresión, buena adaptación anatómica, banda interrumpida que evita torniquete, elástica en sentido longitudinal y transversal. tejido circular sin costuras, que no forme pliegues y que se ajuste al muslo, la empresa se comprometerá a facilitar diferentes medidas según requerimiento de cada Unidad Médica. Aplicar fórmula: Ancho pantorrilla x largo de pierna. | 352901091 |  | x | x | 23906 |  | 0 | [5 empty] | 0 | 0 | 0 | 0 | 0
191 | DUG. DE USO GENERAL | 5534367 | MEDIAS ELÁSTICAS TERAPÉUTICAS, small, medium y large, compresión baja, media y alta. | Par | La empresa se comprometerá a facilitar diferentes medidas según requerimiento de cada Unidad Médica. | 352901091 |  | x | x | 27748 |  | 0 | [5 empty] | 0 | 0 | 0 | 0 | 0
192 | DUG. DE USO GENERAL | 5534366 | MICROGOTERO GRADUADO de 100-150 ml, con cámara y cuenta gotas, flexible y extensión, con conector Luer Lock, estéril, descartable. | Unidad |  | 352901091 |  | x | x | 132343 |  | 0 | [5 empty] | 0 | 0 | 0 | 0 | 0
193 | DUG. DE USO GENERAL | 5534368 | MICROGOTERO PARA ADMINISTRAR MEDICAMENTOS FOTOSENSIBLES, de polivinil, de 100-150 ml, con conector Luer Lock, con cámara cuentagotas, flexible y extensión, estéril, descartable. | Unidad |  | 352901091 |  | x | x | 43284 |  | 0 | [5 empty] | 0 | 0 | 0 | 0 | 0
194 | DUG. DE USO GENERAL | 5534376 | PAÑAL TIPO CALZÓN PARA PACIENTES INCONTINENTES, largo y extralargo, descartable. | Unidad | Tipo calzón con resorte en la región inguinal, con adhesivos bilaterales para seguridad. Para adulto. En tallas de acuerdo a las necesidades operativas. | 352901091 | x | x | x | 417582 |  | 0 | [5 empty] | 0 | 0 | 0 | 0 | 0
195 | DUG. DE USO GENERAL | 5534492 | PAÑO ABSORBENTE Y GELIFICANTE tamaño mediano. | Unidad |  | 352901091 |  | x | x | 9293 |  | 0 | [5 empty] | 0 | 0 | 0 | 0 | 0
196 | DUG. DE USO GENERAL | 5534496 | PAPEL CREPADO AZUL, PARA ESTERILIZAR PAQUETES. | Unidad |  | 352901091 |  | x | x | 140654 |  | 0 | [5 empty] | 0 | 0 | 0 | 0 | 0
197 | DUG. DE USO GENERAL | 5534498 | PAPEL CREPADO VERDE, PARA ESTERILIZAR PAQUETES. | Unidad |  | 352901091 |  | x | x | 127409 |  | 0 | [5 empty] | 0 | 0 | 0 | 0 | 0
198 | DUG. DE USO GENERAL | 5534495 | PAPEL HIGIÉNICO, rollo grande tipo institucional, mínimo 400 metros. | Rollo | La empresa deberá entregar los dispensadores según necesidad de las UM, sin ningún costo adicional. | 352901091 | x | x | x | 54736 |  | 0 | [5 empty] | 0 | 0 | 0 | 0 | 0
199 | DUG. DE USO GENERAL | 5534586 | PERAS DE CAUCHO con válvula, para tensiómetro de adulto. | Unidad |  | 352901091 |  | x | x | 806 |  | 0 | [5 empty] | 0 | 0 | 0 | 0 | 0
200 | DUG. DE USO GENERAL | 5534536 | PLACA PARA ELECTRODOS CON RETORNO, para adulto, con cable, flexible, gel adhesivo hipoalergénico, estéril, descartable. | Unidad | Con un gel adhesivo conductor hipoalergénico que garantice un contacto homogéneo y prolongado de la placa, permitiendo una retirada fácil y no traumática, que evite la filtración de líquidos. | 352901091 |  | x | x | 15652 |  | 0 | [5 empty] | 0 | 0 | 0 | 0 | 0
201 | DUG. DE USO GENERAL | 5565061 | PRECINTO INDICADOR DE ESTERILIZACIÓN para contenedores estándar. | Unidad | Precinto indicador adhesivo con indicador de proceso para esterilización a vapor, con cinta de seguridad, para contenedores estándar. | 352901091 |  | x | x | 12996 |  | 0 | [5 empty] | 0 | 0 | 0 | 0 | 0
202 | DUG. DE USO GENERAL | 5534028 | PRESERVATIVOS PRELUBRICADOS, varios tamaños. | Unidad |  | 352901091 | x | x | x | 149287 |  | 0 | [5 empty] | 0 | 0 | 0 | 0 | 0
203 | DUG. DE USO GENERAL | 5534029 | PROTECTOR PARA TALÓN Y CODOS. | Unidad | Material TEXPON y VELCRO, tamaño estándar, con acolchamiento con bandas de sujeción de velcro. | 352901091 |  | x | x | 156110 |  | 0 | [5 empty] | 0 | 0 | 0 | 0 | 0
204 | DUG. DE USO GENERAL | 5567163 | SENSOR DE TEMPERATURA DE PIEL EN TIRAS | Unidad |  | 352901091 | x | x | x | 143324 |  | 0 | [5 empty] | 0 | 0 | 0 | 0 | 0
205 | DUG. DE USO GENERAL | 5534588 | SET PARA TOMA DE MUESTRA DE PAPANICOLAOU incluye: guantes, espéculo vaginal, placas portaobjetos para muestra, aplicador de algodón, espátula de aire, cepillo endocervical, estéril, descartable. | Unidad |  | 352901091 | x | x | x | 51726 |  | 0 | [5 empty] | 0 | 0 | 0 | 0 | 0
206 | DUG. DE USO GENERAL | 5534590 | SISTEMA CERRADO DE ASPIRACIÓN DE SECRECIONES BRONQUIALES CON PUERTO MDI, No. 14, en pacientes dependientes de ventilación mecánica, descartable. | Unidad |  | 352901091 |  | x | x | 12397 |  | 0 | [5 empty] | 0 | 0 | 0 | 0 | 0
207 | DUG. DE USO GENERAL | 5534592 | SISTEMA CERRADO DE ASPIRACIÓN DE SECRECIONES BRONQUIALES CON PUERTO MDI, No. 16, en pacientes dependientes de ventilación mecánica, descartable. | Unidad |  | 352901091 |  | x | x | 12083 |  | 0 | [5 empty] | 0 | 0 | 0 | 0 | 0
208 | DUG. DE USO GENERAL | 5534386 | SONDA NASOGÁSTRICA DE LEVIN, No. 6 x 120 cm., siliconizada suave, estéril, descartable. | Unidad | Extremo proximal redondeado, con línea radiopaca, transparente y flexible, marcada a intervalos. | 352901091 | x | x | x | 6530 |  | 0 | [5 empty] | 0 | 0 | 0 | 0 | 0
209 | DUG. DE USO GENERAL | 5534388 | SONDA NASOGÁSTRICA DE LEVIN, No. 8 x 120 cm., siliconizada suave, estéril, descartable. | Unidad | Extremo proximal redondeado, con línea radiopaca, transparente y flexible, marcada a intervalos. | 352901091 | x | x | x | 6357 |  | 0 | [5 empty] | 0 | 0 | 0 | 0 | 0
210 | DUG. DE USO GENERAL | 5534390 | SONDA NASOGÁSTRICA DE LEVIN, No.10 x 120 cm., siliconizada suave, estéril, descartable. | Unidad | Extremo proximal redondeado, con línea radiopaca, transparente y flexible, marcada a intervalos. | 352901091 | x | x | x | 6068 |  | 0 | [5 empty] | 0 | 0 | 0 | 0 | 0
211 | DUG. DE USO GENERAL | 5534392 | SONDA NASOGÁSTRICA DE LEVIN, No.12 x 120 cm., siliconizada suave, estéril, descartable. | Unidad | Extremo proximal redondeado, con línea radiopaca, transparente y flexible, marcada a intervalos. | 352901091 | x | x | x | 8402 |  | 0 | [5 empty] | 0 | 0 | 0 | 0 | 0
212 | DUG. DE USO GENERAL | 5534394 | SONDA NASOGÁSTRICA DE LEVIN, No.14 x 120 cm., siliconizada suave, estéril, descartable. | Unidad | Extremo proximal redondeado, con línea radiopaca, transparente y flexible, marcada a intervalos. | 352901091 | x | x | x | 14137 |  | 0 | [5 empty] | 0 | 0 | 0 | 0 | 0
213 | DUG. DE USO GENERAL | 5534396 | SONDA NASOGÁSTRICA DE LEVIN, No.16 x 120 cm., siliconizada suave, estéril, descartable. | Unidad | Extremo proximal redondeado, con línea radiopaca, transparente y flexible, marcada a intervalos. | 352901091 | x | x | x | 18658 |  | 0 | [5 empty] | 0 | 0 | 0 | 0 | 0
214 | DUG. DE USO GENERAL | 5534398 | SONDA NASOGÁSTRICA DE LEVIN, No.18 x 120 cm., siliconizada suave, estéril, descartable. | Unidad | Extremo proximal redondeado, con línea radiopaca, transparente y flexible, marcada a intervalos. | 352901091 | x | x | x | 15818 |  | 0 | [5 empty] | 0 | 0 | 0 | 0 | 0
215 | DUG. DE USO GENERAL | 5534400 | SONDA NELATON, No. 6, DE POLIVINIL, estéril, descartable. | Unidad | De alta flexibilidad, marcada a intervalos, con línea radiopaca, extremo proximal redondeado, extremo distal con conector flexible que permita conexión de drenajes. | 352901091 | x | x | x | 10452 |  | 0 | [5 empty] | 0 | 0 | 0 | 0 | 0
216 | DUG. DE USO GENERAL | 5534402 | SONDA NELATON, No. 8, DE POLIVINIL, estéril, descartable. | Unidad | De alta flexibilidad, marcada a intervalos, con línea radiopaca, extremo proximal redondeado, extremo distal con conector flexible que permita conexión de drenajes. | 352901091 | x | x | x | 9145 |  | 0 | [5 empty] | 0 | 0 | 0 | 0 | 0
217 | DUG. DE USO GENERAL | 5534404 | SONDA NELATON, No.10, DE POLIVINIL, estéril, descartable. | Unidad | De alta flexibilidad, marcada a intervalos, con línea radiopaca, extremo proximal redondeado, extremo distal con conector flexible que permita conexión de drenajes. | 352901091 | x | x | x | 10818 |  | 0 | [5 empty] | 0 | 0 | 0 | 0 | 0
218 | DUG. DE USO GENERAL | 5534406 | SONDA NELATON, No.12, DE POLIVINIL, estéril, descartable. | Unidad | De alta flexibilidad, marcada a intervalos, con línea radiopaca, extremo proximal redondeado, extremo distal con conector flexible que permita conexión de drenajes. | 352901091 | x | x | x | 20406 |  | 0 | [5 empty] | 0 | 0 | 0 | 0 | 0
219 | DUG. DE USO GENERAL | 5534408 | SONDA NELATON, No.14, DE POLIVINIL, estéril, descartable. | Unidad | De alta flexibilidad, marcada a intervalos, con línea radiopaca, extremo proximal redondeado, extremo distal con conector flexible que permita conexión de drenajes. | 352901091 | x | x | x | 20220 |  | 0 | [5 empty] | 0 | 0 | 0 | 0 | 0
220 | DUG. DE USO GENERAL | 5534410 | SONDA NELATON, No.16, DE POLIVINIL, estéril, descartable. | Unidad | De alta flexibilidad, marcada a intervalos, con línea radiopaca, extremo proximal redondeado, extremo distal con conector flexible que permita conexión de drenajes. | 352901091 | x | x | x | 21794 |  | 0 | [5 empty] | 0 | 0 | 0 | 0 | 0
221 | DUG. DE USO GENERAL | 5534412 | SONDA NELATON, No.18, DE POLIVINIL, estéril, descartable. | Unidad | De alta flexibilidad, marcada a intervalos, con línea radiopaca, extremo proximal redondeado, extremo distal con conector flexible que permita conexión de drenajes. | 352901091 | x | x | x | 11615 |  | 0 | [5 empty] | 0 | 0 | 0 | 0 | 0
222 | DUG. DE USO GENERAL | 5534420 | SONDA PARA NUTRICIÓN ENTERAL No. 8 x 110 - 120 cm. nasoyeyunal, de poliuretano, con punta de tungsteno, línea radiopaca, estéril, descartable. | Unidad |  | 352901091 |  | x | x | 592 |  | 0 | [5 empty] | 0 | 0 | 0 | 0 | 0
223 | DUG. DE USO GENERAL | 5534422 | SONDA PARA NUTRICIÓN ENTERAL No. 10 x 110 - 120 cm. nasoyeyunal, de poliuretano, con punta de tungsteno, línea radiopaca, estéril, descartable. | Unidad |  | 352901091 |  | x | x | 878 |  | 0 | [5 empty] | 0 | 0 | 0 | 0 | 0
224 | DUG. DE USO GENERAL | 5534424 | SONDA PARA NUTRICIÓN ENTERAL No. 12 x 110 - 120 cm. nasoyuyenal, de poliuretano, punta de tungsteno, línea radiopaca, estéril, descartable. | Unidad |  | 352901091 |  | x | x | 11259 |  | 0 | [5 empty] | 0 | 0 | 0 | 0 | 0
225 | dug. de uso general | 5534426 | SONDA PARA NUTRICIÓN ENTERAL, No. 4 x 40-60 cm. de polivinil, con línea radiopaca, estéril, descartable. | Unidad |  | 352901091 |  | x | x | 1194 |  | 0 | [5 empty] | 0 | 0 | 0 | 0 | 0
226 | DUG. DE USO GENERAL | 5534429 | SONDA PARA NUTRICIÓN ENTERAL, No. 6 x 40-60 cm. de polivinil, con línea radiopaca, estéril, descartable. | Unidad |  | 352901091 |  | x | x | 8640 |  | 0 | [5 empty] | 0 | 0 | 0 | 0 | 0
227 | DUG. DE USO GENERAL | 5534430 | SONDA PARA NUTRICIÓN ENTERAL, No. 8 x 40-60 cm. de polivinil, con línea radiopaca, estéril, descartable. | Unidad |  | 352901091 |  | x | x | 7722 |  | 0 | [5 empty] | 0 | 0 | 0 | 0 | 0
228 | DUG. DE USO GENERAL | 5534440 | SONDA RECTAL, No.26, DE POLIVINIL SUAVE, estéril, descartable. | Unidad |  | 352901091 | x | x | x | 4242 |  | 0 | [5 empty] | 0 | 0 | 0 | 0 | 0
229 | DUG. DE USO GENERAL | 5534442 | SONDA RECTAL, No.28, DE POLIVINIL SUAVE, estéril, descartable. | Unidad |  | 352901091 | x | x | x | 9044 |  | 0 | [5 empty] | 0 | 0 | 0 | 0 | 0
230 | DUG. DE USO GENERAL | 5534446 | TERMÓMETRO AMBIENTAL para medir temperatura y humedad. | Unidad |  | 352901091 | x | x | x | 998 |  | 0 | [5 empty] | 0 | 0 | 0 | 0 | 0
231 | DUG. DE USO GENERAL | 5534456 | TOALLAS HÚMEDAS para baño de pacientes, susceptibles de calentarse en horno de microondas, descartables. | Paquete x 8 toallas |  | 352901091 |  | x | x | 203228 |  | 0 | [5 empty] | 0 | 0 | 0 | 0 | 0
232 | DUG. DE USO GENERAL | 5534594 | SUJETADOR DE CATÉTERES INTRAVENOSOS y catéteres centrales, con base hidrocoloide y posicionamiento seguro. | Unidad |  | 352901091 |  | x | x | 33191 |  | 0 | [5 empty] | 0 | 0 | 0 | 0 | 0
233 | DUG. DE USO GENERAL | 5534596 | SUJETADOR DE TUBO DE TRAQUEOTOMÍA, resistente a la humedad, descartable, hipoalergénico, fácil manejo, para adulto y pediátrico. | Unidad |  | 352901091 |  | x | x | 5723 |  | 0 | [5 empty] | 0 | 0 | 0 | 0 | 0
234 | DUG. DE USO GENERAL | 5534444 | TAPÓN NASAL de esponja sintética con cánula intermedia, estéril. | Unidad |  | 352901091 | x | x | x | 12883 |  | 0 | [5 empty] | 0 | 0 | 0 | 0 | 0
235 | DUG. DE USO GENERAL | 5534137 | TERNO QUIRÚRGICO descartable TALLA GRANDE O MEDIANA, tela no tejida de 35 gr mínimo. | Unidad | Tela no tejida, descartable no transparente, hipoalergénico y hemorrepelente, con cruce en la parte posterior, no estéril, costuras resistentes. | 352901091 |  | x | x | 87003 |  | 0 | [5 empty] | 0 | 0 | 0 | 0 | 0
236 | DUG. DE USO GENERAL | 5534450 | TESTIGO PARA CONTROL DE ESTERILIZACIÓN A GAS (óxido de etileno) de cartulina con área de color que cambia por efecto de presión y temperatura, de 15 x 3 cm. | Unidad | Tolerancia de ± 10%. | 352901091 | x | x | x | 13548 |  | 0 | [5 empty] | 0 | 0 | 0 | 0 | 0
237 | DUG. DE USO GENERAL | 5534452 | TESTIGO PARA CONTROL DE ESTERILIZACIÓN A VAPOR de cartulina con área de color que cambia por efecto de presión y temperatura, 15 x 3 cm. | Unidad | Tolerancia de ± 10%. | 352901091 | x | x | x | 122681 |  | 0 | [5 empty] | 0 | 0 | 0 | 0 | 0
238 | DUG. DE USO GENERAL | 5534363 | TIENDA FACIAL PARA OXIGENOTERAPIA, para adulto, con tiras elásticas para ajuste anatómico. | Unidad | Libre de látex, con tiras elásticas para ajuste anatómico, para adulto. | 352901091 |  | x | x | 3818 |  | 0 | [5 empty] | 0 | 0 | 0 | 0 | 0
239 | DUG. DE USO GENERAL | 5534050 | BIGOTERA PARA ADMINISTRACIÓN DE OXÍGENO, con tubo de extensión de 150-200cm, estéril, descartable | Unidad |  | 352901091 |  | x | x | 89339 |  | 0 | [5 empty] | 0 | 0 | 0 | 0 | 0
240 | DUG. DE USO GENERAL | 5534051 | TIRA INDICADORA Indicador químico para esterilización con peróxido de hidrógeno en equipos Sterrad. | Caja x 1000 Unidades | Testigo para control de esterilización con peróxido de hidrógeno de cartulina con área de color que cambia por efecto del esterilizante. | 352901091 |  | x | x | 11487 |  | 0 | [5 empty] | 0 | 0 | 0 | 0 | 0
241 | DUG. DE USO GENERAL | 7087188 | TIRILLAS DE GLICEMIA PARA MONITOR SIN CODIFICACIÓN | Unidad | La empresa deberá entregar los dispensadores según necesidad de las UM, sin ningún costo adicional. | 352901091 | x | x | x | 614008 |  | 0 | [5 empty] | 0 | 0 | 0 | 0 | 0
242 | DUG. DE USO GENERAL | 5534455 | TOALLA DE PAPEL TIPO HOSPITALARIA, rollo de 454 tollas precortadas de 22 x 20 cm, laminada, doble hoja, extra absorbente, suave, blanca. | Rollo |  | 352901091 | x | x | x | 125938 |  | 0 | [5 empty] | 0 | 0 | 0 | 0 | 0
243 | DUG. DE USO GENERAL | 5534454 | TOALLA SANITARIA OBSTÉTRICA. | Unidad |  | 352901091 | x | x | x | 100260 |  | 0 | [5 empty] | 0 | 0 | 0 | 0 | 0
244 | DUG. DE USO GENERAL | 5534460 | TUBO PARA EXTENSIÓN DE SUCCIÓN de 11 x 200 cm, diámetro interno 7 a 8 mm, de polivinil, con adaptador incorporado en los extremos, estéril, descartable. | Unidad |  | 352901091 |  | x | x | 40555 |  | 0 | [5 empty] | 0 | 0 | 0 | 0 | 0
245 | DUG. DE USO GENERAL | 5534464 | VENDA DE GASA DE 7.5 cm. x 9-10 m., DE FIBRA DE ALGODÓN, con orillo en los 2 extremos laterales, estéril. | Rollo |  | 352901091 | x | x | x | 45160 |  | 0 | [5 empty] | 0 | 0 | 0 | 0 | 0
246 | DUG. DE USO GENERAL | 5534466 | VENDA DE GASA DE 10 cm. x 9-10 m., DE FIBRA DE ALGODÓN, con orillo en los 2 extremos laterales, estéril. | Rollo |  | 352901091 | x | x | x | 108924 |  | 0 | [5 empty] | 0 | 0 | 0 | 0 | 0
247 | DUG. DE USO GENERAL | 5534468 | VENDA DE GASA DE 15 cm. x 9-10 m., DE FIBRA DE ALGODÓN, con orillo en los 2 extremos laterales, estéril. | Rollo |  | 352901091 | x | x | x | 99953 |  | 0 | [5 empty] | 0 | 0 | 0 | 0 | 0
248 | DUG. DE USO GENERAL | 5534470 | VENDAJE DE MALLA ELÁSTICA PARA CAPELINA N° 6 | Metro | Vendaje tubular, anatómico, flexible, con tejido que permita la transpiración de la piel, para sujeción de vendajes. | 352901091 |  | x | x | 3122 |  | 0 | [5 empty] | 0 | 0 | 0 | 0 | 0
249 | DUG. DE USO GENERAL | 5534474 | VENDAJE DE MALLA ELÁSTICA PARA CAPELINA N° 8 | Metro | Vendaje tubular, anatómico, flexible, con tejido que permita la transpiración de la piel, para sujeción de vendajes. | 352901091 |  | x | x | 1450 |  | 0 | [5 empty] | 0 | 0 | 0 | 0 | 0
250 | DUG. DE USO GENERAL | 5534480 | EQUIPO DE CALENTAMIENTO DE FLUIDOS, ADULTOS, 9 LITROS/HORA | SET | Con orificio de inyección IV, estándar, dispositivo atrapa burbujas, extensión de más de 70 cm. | 352901091 |  | x | x | 2320 |  | 0 | [5 empty] | 0 | 0 | 0 | 0 | 0
251 | DUG. DE USO GENERAL | 5534482 | EQUIPO DE CALENTAMIENTO DE FLUIDOS, PEDIÁTRICO, 6 LITROS/HORA | SET | Con orificio de inyección IV, estándar, dispositivo atrapa burbujas, extensión de más de 60 cm. | 352901093 |  | x | x | 547 |  | 0 | [5 empty] | 0 | 0 | 0 | 0 | 0
252 | DUG. DE USO GENERAL | 5535001 | CUCHILLA PARA CORTADORA QUIRÚRGICA INHALAMBRICA, de vello, desechable. | Unidad | Cuchilla con dos hojas que deje 1 mm. de vello | 352901092 |  | x | x | 10510 |  | 0 | [5 empty] | 0 | 0 | 0 | 0 | 0
253 | UGQ.- USO GENERAL QUIRÚRGICO | 5535026 | ACEITE LUBRICANTE DE MOTORES en aerosol, con adaptadores para micro y macromotores. | Frasco de 300 ml | Aerosol con preparación de un aceitar especial y pentano propulsor propano / butano 150g | 352901092 |  | x | x | 259 |  | 0 | [5 empty] | 0 | 0 | 0 | 0 | 0
254 | UGQ.- USO GENERAL QUIRÚRGICO | 5535031 | ACEITE LUBRICANTE de instrumental quirúrgico en aerosol, permeable al vapor, libre de parafina. | Frasco de 300 ml |  | 352901092 |  | x | x | 643 |  | 0 | [5 empty] | 0 | 0 | 0 | 0 | 0
255 | UGQ.- USO GENERAL QUIRÚRGICO | 5535002 | ALGODÓN QUIRÚRGICO PRENSADO, 1.3 x 1.3cm. con elemento radiopaco, 2 hilos para control, estéril, descartable. | Sobre x 10 Unidades | Alta absorción. | 352901092 |  | x | x | 4035 |  | 0 | [5 empty] | 0 | 0 | 0 | 0 | 0
256 | UGQ.- USO GENERAL QUIRÚRGICO | 5535004 | ALGODÓN QUIRÚRGICO PRENSADO, 2.5 x 2.5cm. con elemento radiopaco, 2 hilos para control, estéril, descartable. | Sobre x 10 Unidades | Alta absorción. | 352901092 |  | x | x | 4066 |  | 0 | [5 empty] | 0 | 0 | 0 | 0 | 0
257 | UGQ.- USO GENERAL QUIRÚRGICO | 5535006 | ALGODÓN QUIRÚRGICO PRENSADO, 2.5 x 3.8cm. con elemento radiopaco, 2 hilos para control, estéril, descartable. | Sobre x 10 Unidades | Alta absorción. | 352901092 |  | x | x | 1692 |  | 0 | [5 empty] | 0 | 0 | 0 | 0 | 0
258 | UGQ.- USO GENERAL QUIRÚRGICO | 5535008 | ALGODÓN QUIRÚRGICO PRENSADO, 2.5 x 7.5cm. con elemento radiopaco, 2 hilos para control, estéril, descartable. | Sobre x 10 Unidades | Alta absorción. | 352901092 |  | x | x | 1866 |  | 0 | [5 empty] | 0 | 0 | 0 | 0 | 0
259 | UGQ.- USO GENERAL QUIRÚRGICO | 5535010 | ALGODÓN QUIRÚRGICO PRENSADO, 5 x 7.5cm. con elemento radiopaco, 2 hilos para control, estéril, descartable. | Sobre x 10 Unidades | Alta absorción. | 352901092 |  | x | x | 1853 |  | 0 | [5 empty] | 0 | 0 | 0 | 0 | 0
260 | UGQ.- USO GENERAL QUIRÚRGICO | 5535012 | ALGODÓN QUIRÚRGICO PRENSADO, 7.5 x 7.5cm. con elemento radiopaco, 2 hilos para control, estéril, descartable. | Sobre x 10 Unidades | Alta absorción. | 352901092 |  | x | x | 1969 |  | 0 | [5 empty] | 0 | 0 | 0 | 0 | 0
261 | UGQ.- USO GENERAL QUIRÚRGICO | 5535046 | APÓSITO TRANSPARENTE con puerto, marco y etiqueta de rotulación con cintas adhesivas para fijación de vía central, medidas aproximadas de 8.5 x 10.5 cm., estéril. | Unidad | De poliuretano | 352901092 |  | x | x | 92898 |  | 0 | [5 empty] | 0 | 0 | 0 | 0 | 0
262 | UGQ.- USO GENERAL QUIRÚRGICO | 5535079 | CABLE GUÍA PARA COLANGIOGRAFIA, TROCAR, CATÉTER Y CABLE GUÍA. | Unidad |  | 352901092 |  | x | x | 266 |  | 0 | [5 empty] | 0 | 0 | 0 | 0 | 0
263 | UGQ.- USO GENERAL QUIRÚRGICO | 5535014 | CAMPO QUIRÚRGICO, de Poliuretano, 15 x 25 cm. Con adhesivo de acrilato, elástico, antireflejo, estéril, descartable. | Unidad | Lámina transparente adhesiva en toda la superficie, con dos bordes no adhesivos. ( No campo de ojo). (Tolerancia ± 20%) | 352901092 |  | x | x | 7141 |  | 0 | [5 empty] | 0 | 0 | 0 | 0 | 0
264 | UGQ.- USO GENERAL QUIRÚRGICO | 5535018 | CEPILLO QUIRÚRGICO CON CLORHEXIDINA AL 4% mango de plástico resistente al calor, cerda de polietileno, 9 x 4 x 3 cm. | Unidad |  | 352901092 | x | x | x | 78727 |  | 0 | [5 empty] | 0 | 0 | 0 | 0 | 0
265 | UGQ.- USO GENERAL QUIRÚRGICO | 5573044 | CINTA ARTERIAL. | Sobre |  | 352901092 |  | x | x | 999 |  | 0 | [5 empty] | 0 | 0 | 0 | 0 | 0
266 | UGQ.- USO GENERAL QUIRÚRGICO | 5535048 | COMPRESAS QUIRÚRGICAS CON TIRA RADIOPACA, estéril. | Paquete con 5 Unidades. | 45 x 45cm aproximadamente, con cinta de control radiopaco, prelavada, libre de pelusa, absorbente. | 352901092 |  | x | x | 328400 |  | 0 | [5 empty] | 0 | 0 | 0 | 0 | 0
267 | UGQ.- USO GENERAL QUIRÚRGICO | 5535074 | DILATADOR ESOFÁGICO PARA REPARACIÓN DE HERNIA, compuesto de catéter gastro esofágico y dilatador. | Set |  | 352901092 |  | x | x | 87 |  | 0 | [5 empty] | 0 | 0 | 0 | 0 | 0
268 | UGQ.- USO GENERAL QUIRÚRGICO | 5535019 | ESPÉCULO VAGINAL DESECHABLE, modelo small, medio y large, estéril. | Unidad |  | 352901091 | x | x | x | 96701 |  | 0 | [5 empty] | 0 | 0 | 0 | 0 | 0
269 | UGQ.- USO GENERAL QUIRÚRGICO | 5535017 | ESPÉCULO VAGINAL, VIRGINAL, estéril, descartable. | Unidad |  | 352901091 | x | x | x | 20343 |  | 0 | [5 empty] | 0 | 0 | 0 | 0 | 0
270 | UGQ.- USO GENERAL QUIRÚRGICO | 5535075 | EXPLORADOR PARA EL CONDUCTO BILIAR COMÚN, compuesto de set de míxter para colangiografia multipuesto adaptador , canastilla extractora de cálculos con punta, catéter dilatador cable guía e introductor del conducto cístico. | Set |  | 352901092 |  | x | x | 48 |  | 0 | [5 empty] | 0 | 0 | 0 | 0 | 0
271 | UGQ.- USO GENERAL QUIRÚRGICO | 5535020 | GASA CON SEÑAL RADIOPACA doblada en 4 partes de 10 x 10 cm., estéril. | Paquete 10U | 100% algodón, libre de pelusa, alta absorción. | 352901092 |  | x | x | 120423 |  | 0 | [5 empty] | 0 | 0 | 0 | 0 | 0
272 | UGQ.- USO GENERAL QUIRÚRGICO | 5535047 | INJERTO DE SUBMUCOSA INTESTINAL PORCINA TRIDIMENSIONAL, para reparación de hernias inguinales, perforada, preformadas para reparación abierta, estéril. (Especificar dimensiones). | Unidad |  | 352901092 |  | x | x | 339 |  | 0 | [5 empty] | 0 | 0 | 0 | 0 | 0
273 | UGQ.- USO GENERAL QUIRÚRGICO | 5535050 | INSTRUMENTO descartable PARA FIJACIÓN DE MALLAS PARA HERNIAS Y DE EVENTRACIÓN, automático, con 30 clips helicoidales, estéril. | Unidad |  | 352901092 |  | x | x | 959 |  | 0 | [5 empty] | 0 | 0 | 0 | 0 | 0
274 | UGQ.- USO GENERAL QUIRÚRGICO | 5535023 | LÁPIZ PARA ELECTROCAUTERIO con cable, controles manuales para corte y coagulación, electrodo incorporado tipo lanceta, estéril, descartable. | Unidad |  | 352901092 |  | x | x | 32226 |  | 0 | [5 empty] | 0 | 0 | 0 | 0 | 0
275 | UGQ.- USO GENERAL QUIRÚRGICO | 5535053 | MALLA DE DOBLE LADO DE POLIÉSTER MULTIFILAMENTO, con film para prevenir adherencias para implantación extraperitoneal, para reparación de hernias incisionales y umbilicales. (Especificar dimensiones). | Unidad |  | 352901092 |  | x | x | 1143 |  | 0 | [5 empty] | 0 | 0 | 0 | 0 | 0
276 | UGQ.- USO GENERAL QUIRÚRGICO | 5535025 | MANIPULADOR UTERINO CURVO, con balón intrauterino y copas de delimitación cervico vaginal. | Unidad |  | 352901092 |  | x | x | 1389 |  | 0 | [5 empty] | 0 | 0 | 0 | 0 | 0
277 | UGQ.- USO GENERAL QUIRÚRGICO | 5535029 | PLACA CONDUCTORA ELECTROCAUTERIO, para adulto, con cable, flexible, con gel adhesivo hipoalergénico, estéril, descartable. | Unidad | Que garantice un contacto homogéneo y prolongado de la placa, permitiendo una retirada fácil y no traumática, que evite la filtración de líquidos a través de la placa. | 352901092 |  | x | x | 24932 |  | 0 | [5 empty] | 0 | 0 | 0 | 0 | 0
278 | UGQ.- USO GENERAL QUIRÚRGICO | 5535027 | PLACA CONDUCTORA ELECTROCAUTERIO, pediátrica o neonatal, con cable, flexible, gel adhesivo hipoalergénico, estéril, descartable. | Unidad | Que garantice un contacto homogéneo y prolongado de la placa, permitiendo una retirada fácil y no traumática, que evite la filtración de líquidos a través de la placa. | 352901092 |  | x | x | 4303 |  | 0 | [5 empty] | 0 | 0 | 0 | 0 | 0
279 | UGQ.- USO GENERAL QUIRÚRGICO | 5535033 | PROTECTOR DE CAMA, absorbente, de 90 x 60 cm, descartable. | Unidad |  | 352901091 | x | x | x | 269893 |  | 0 | [5 empty] | 0 | 0 | 0 | 0 | 0
280 | UGQ.- USO GENERAL QUIRÚRGICO | 5535035 | PULIMENTO PARA LENTES ENDOSCÓPICOS. | Tubo |  | 352901092 |  | x | x | 267 |  | 0 | [5 empty] | 0 | 0 | 0 | 0 | 0
281 | UGQ.- USO GENERAL QUIRÚRGICO | 5534378 | SÁBANA DE CELULOSA IMPERMEABILIZADA 250 x 130 estéril, descartable. | Unidad |  | 352901091 | x | x | x | 162999 |  | 0 | [5 empty] | 0 | 0 | 0 | 0 | 0
282 | UGQ.- USO GENERAL QUIRÚRGICO | 5535062 | SACO PARA RECOLECCIÓN DE ESPECÍMENES EN CIRUGÍA LAPAROSCÓPICA, con hilo o alambre para cierre, que deje libre el saco dentro de la cavidad peritoneal, estéril, descartable. | Unidad |  | 352901092 |  | x | x | 1917 |  | 0 | [5 empty] | 0 | 0 | 0 | 0 | 0
283 | UGQ.- USO GENERAL QUIRÚRGICO | 5535045 | SET DE SUCCIÓN IRRIGACIÓN, tubo multiperforado de 10 mm. | Set |  | 352901092 |  | x | x | 444 |  | 0 | [5 empty] | 0 | 0 | 0 | 0 | 0
284 | UGQ.- USO GENERAL QUIRÚRGICO | 5535044 | SET DRENAJE QUIRÚRGICO CERRADO CON ASPIRACIÓN, estéril, descartable. | Unidad | Reservorio aspirativo con resorte, capacidad no menor a 500 ml. | 352901092 |  | x | x | 1345 |  | 0 | [5 empty] | 0 | 0 | 0 | 0 | 0
285 | UGQ.- USO GENERAL QUIRÚRGICO | 5535072 | SET INTRODUCTOR PARA CONDUCTO CÍSTICO DE APPEL BERCI para posicionamiento de coledoscopios, catéteres de colangiografia y otros instrumentos. | Set |  | 352901092 |  | x | x | 203 |  | 0 | [5 empty] | 0 | 0 | 0 | 0 | 0
286 | UGQ.- USO GENERAL QUIRÚRGICO | 5535049 | TRAMPAS DE MOCO (Sonda DeLee) con frasco de 20 ml de capacidad, graduado, tapa con doble vía para aspiración, calibre 12-14 Fr., estéril, descartable. | Unidad | SUCCIONADOR de mucosidades, con catéter de succión doble lado, válvula de control para minimizar el contacto con fluidos. | 352901091 |  | x | x | 5525 |  | 0 | [5 empty] | 0 | 0 | 0 | 0 | 0
287 | UGQ.- USO GENERAL QUIRÚRGICO | 5535066 | TROCAR TIPO AGUJA PARA CIERRE DE LAPAROTOMÍA Y FIJACIÓN DE MALLAS PARA EVENTRACIÓN, 3-5 mm, estéril, descartable. | Unidad |  | 352901092 |  | x | x | 378 |  | 0 | [5 empty] | 0 | 0 | 0 | 0 | 0
288 | UGQ.- USO GENERAL QUIRÚRGICO | 5535032 | TUBO PENROSE, DE 1,5 x 30 cm., látex flexible, estéril, descartable. | Unidad | Resistente a la extensión, hipoalergénico. | 352901092 | x | x | x | 3530 |  | 0 | [5 empty] | 0 | 0 | 0 | 0 | 0
289 | UGQ.- USO GENERAL QUIRÚRGICO | 5535100 | MALLA DE MONOFILAMENTO DE BAJA DENSIDAD, 10 x 15 cm, parcialmente absorbible, compuesta con 50% de polipropileno y 50% de poliglecaprone, con poros de 3 a 4 mm, para reparación de hernias inguinales y crurales. | Unidad |  | 352901092 |  | x | x | 1057 |  | 0 | [5 empty] | 0 | 0 | 0 | 0 | 0
290 | UGQ.- USO GENERAL QUIRÚRGICO | 5535102 | MALLA DE MONOFILAMENTO DE BAJA DENSIDAD, 15 x 15 cm, parcialmente absorbible, compuesta con 50% de polipropileno y 50% de poliglecaprone, con poros de 3 a 4 mm, para reparación de hernias inguinales y crurales. | Unidad |  | 352901092 |  | x | x | 1490 |  | 0 | [5 empty] | 0 | 0 | 0 | 0 | 0
291 | UGQ.- USO GENERAL QUIRÚRGICO | 5535104 | MALLA DE MONOFILAMENTO DE BAJA DENSIDAD, 30 x 30 cm, parcialmente absorbible, compuesta con 50% de polipropileno y 50% de poliglecaprone, con poros de 3 a 4 mm, para reparación de hernias inguinales y crurales. | Unidad |  | 352901092 |  | x | x | 395 |  | 0 | [5 empty] | 0 | 0 | 0 | 0 | 0
292 | UGQ.- USO GENERAL QUIRÚRGICO | 5535108 | MALLA SEPARADORA DE TEJIDOS, 30.5 x 30.5 cm, compuesta por multicapa de polidioxanona – celulosa oxidada regenerada – polipropileno de baja densidad, con líneas coloreadas para orientación, para reparación abierta o laparoscópica de hernias inguinales e incisionales que requieren posicionamiento intraperitoneal de la malla, estéril. | Unidad |  | 352901092 |  | x | x | 264 |  | 0 | [5 empty] | 0 | 0 | 0 | 0 | 0
293 | UGQ.- USO GENERAL QUIRÚRGICO | 5535110 | MALLA SEPARADORA DE TEJIDOS, 15 x 15 cm, compuesta por multicapa de polidioxanona – celulosa oxidada regenerada – polipropileno de baja densidad, con líneas coloreadas para orientación, para reparación abierta o laparoscópica de hernias inguinales e incisionales que requieren posicionamiento intraperitoneal de la malla, estéril. | Unidad |  | 352901092 |  | x | x | 433 |  | 0 | [5 empty] | 0 | 0 | 0 | 0 | 0
294 | UGQ.- USO GENERAL QUIRÚRGICO | 5535122 | ALFOMBRAS MULTICAPAS, para control de la contaminación: 60 cm x (de 115 a 120 cm). | 5 Unidades | Alfombras descontaminantes con fácil adhesión, impregnado de bactericida y antimicótico, económicas, muy resistentes al alto tráfico de ruedas y huellas, repelente a fluídos, 60 cm x ( de 115 a 120 cm), con benzoisothiazolina 3-1 | 352901092 |  | x | x | 1931 |  | 0 | [5 empty] | 0 | 0 | 0 | 0 | 0
295 | UGQ.- USO GENERAL QUIRÚRGICO | 5535124 | ALFOMBRAS MULTICAPAS, para control de la contaminación: 90 cm x (de 115 a 120 cm). | 5 Unidades | Alfombras descontaminantes con fácil adhesión, impregnado de bactericida y antimicótico, económicas, muy resistentes al alto tráfico de ruedas y huellas, repelente a fluídos, 90 cm x (de 115 a 120 cm), con benzoisothiazolina 3-1 | 352901092 |  | x | x | 2254 |  | 0 | [5 empty] | 0 | 0 | 0 | 0 | 0
296 | UGQ.- USO GENERAL QUIRÚRGICO | 5535115 | PAQUETE QUIRÚRGICO DESCARTABLE, para artroscopía de rodilla. | Caja x 5 unidades | Elaborado con polipropileno, bajo desprendimiento de pelusa, repelente a fluídos, respirable, hipoalergénico, fácil colocación, baja inflamabilidad. | 352901092 |  | x | x | 435 |  | 0 | [5 empty] | 0 | 0 | 0 | 0 | 0
297 | UGQ.- USO GENERAL QUIRÚRGICO | 5535116 | PAQUETE QUIRÚRGICO DESCARTABLE, para cadera. | Caja x 3 unidades | Elaborado con polipropileno, bajo desprendimiento de pelusa, repelente a fluídos, respirable, hipoalergénico, fácil colocación, baja inflamabilidad. | 352901092 |  | x | x | 128 |  | 0 | [5 empty] | 0 | 0 | 0 | 0 | 0
298 | UGQ.- USO GENERAL QUIRÚRGICO | 5535117 | PAQUETE QUIRÚRGICO DESCARTABLE, para artroscopía de hombro. | Caja x 5 unidades | Elaborado con polipropileno, bajo desprendimiento de pelusa, repelente a fluídos, respirable, hipoalergénico, fácil colocación, baja inflamabilidad. | 352901092 |  | x | x | 66 |  | 0 | [5 empty] | 0 | 0 | 0 | 0 | 0
299 | UGQ.- USO GENERAL QUIRÚRGICO | 5535118 | PAQUETE QUIRÚRGICO DESCARTABLE, para ortopedia mayor. | Caja x 5 unidades | Elaborado con polipropileno, bajo desprendimiento de pelusa, repelente a fluídos, respirable, hipoalergénico, fácil colocación, baja inflamabilidad. | 352901092 |  | x | x | 140 |  | 0 | [5 empty] | 0 | 0 | 0 | 0 | 0
300 | UGQ.- USO GENERAL QUIRÚRGICO | 5535150 | GUANTE ESTÉRIL ESPECIAL, con revestimiento hipoalergénico, No.7 | Par | Guante estéril con revestimiento de polímero, libre de talco,hipoalergénico, descartable. | 352901092 |  | x | x | 22273 |  | 0 | [5 empty] | 0 | 0 | 0 | 0 | 0
301 | UGQ.- USO GENERAL QUIRÚRGICO | 5535152 | GUANTE ESTÉRIL ESPECIAL, con revestimiento hipoalergénico, No.7,5. | Par | Guante estéril con revestimiento de polímero, libre de talco,hipoalergénico, descartable. | 352901092 |  | x | x | 26273 |  | 0 | [5 empty] | 0 | 0 | 0 | 0 | 0
302 | UGP.- USO GENERAL PEDIÁTRICO | 5537001 | APÓSITO TRANSPARENTE con puerto, con marco y etiqueta de rotulación, 5 x 6 cm aproximadamente, con cintas adhesivas de sujeción, para fijación de vías en neonatos, estéril, descartable. | Unidad | Tolerancia ± 10% | 352901093 |  | x | x | 35856 |  | 0 | [5 empty] | 0 | 0 | 0 | 0 | 0
303 | UGP.- USO GENERAL PEDIÁTRICO | 5537002 | BOLSA PARA COLOSTOMÍA NEONATAL, drenable, base independiente de la bolsa, con barrera protectora, aro flexible y pinza oclusiva, adhesiva microporosa, estéril, descartable. | Unidad |  | 352901093 |  | x | x | 402 |  | 0 | [5 empty] | 0 | 0 | 0 | 0 | 0
304 | UGP.- USO GENERAL PEDIÁTRICO | 5537006 | BOLSA PARA RECOLECCIÓN DE ORINA, 100 - 140ml., PARA MUJER pediátrica, graduada, con aro de fijación, estéril, descartable. | Unidad | Aro de fijación adhesivo, para recolección de muestra. | 352901093 | x | x | x | 34608 |  | 0 | [5 empty] | 0 | 0 | 0 | 0 | 0
305 | UGP.- USO GENERAL PEDIÁTRICO | 5537008 | BRAZALETE PARA IDENTIFICACIÓN MADRE-NIÑO de polivinil suave, con tarjeta tamaño estándar. | Par |  | 352901093 |  | x | x | 40855 |  | 0 | [5 empty] | 0 | 0 | 0 | 0 | 0
306 | UGP.- USO GENERAL PEDIÁTRICO | 5537064 | BRAZALETE PARA TENSIÓMETRO NEONATAL, con 2 líneas que incluya conectores y perilla. | Unidad |  | 352901093 |  | x | x | 1098 |  | 0 | [5 empty] | 0 | 0 | 0 | 0 | 0
307 | UGP.- USO GENERAL PEDIÁTRICO | 5537065 | BRAZALETE PARA TENSIÓMETRO PEDIÁTRICO, con 2 líneas que incluya conectores y perilla. | Unidad |  | 352901093 |  | x | x | 211 |  | 0 | [5 empty] | 0 | 0 | 0 | 0 | 0
308 | UGP.- USO GENERAL PEDIÁTRICO | 5537012 | CÁNULA NASAL PEDIÁTRICA (bigotera) para administración de oxígeno, estéril, descartable. | Unidad | Con línea de oxígeno de 200 cm, con triángulo de seguridad incolapsable, anatómica y flexible. Adaptación segura a la toma de oxígeno. | 352901093 | x | x | x | 25194 |  | 0 | [5 empty] | 0 | 0 | 0 | 0 | 0
309 | UGP.- USO GENERAL PEDIÁTRICO | 5537010 | CÁNULA NASAL NEONATAL (bigotera), para administración de oxígeno, con tubo de extensión de 150-200cm, estéril, descartable. | Unidad | Con línea de oxígeno, con triángulo de seguridad incolapsable, anatómica y flexible, adaptación segura a la toma de oxígeno. | 352901093 | x | x | x | 11760 |  | 0 | [5 empty] | 0 | 0 | 0 | 0 | 0
310 | UGP.- USO GENERAL PEDIÁTRICO | 5537022 | CATÉTER PARA VÍA VENOSA CENTRAL POR PUNCIÓN PERCUTÁNEA, para Neonatos, calibre 28G, largo 20-22cm, con aguja introductora desprendible. | Unidad |  | 481500021 |  | x | x | 906 |  | 0 | [5 empty] | 0 | 0 | 0 | 0 | 0
311 | ugp.- uso general pediátrico | 5537020 | CATÉTER PARA VÍA VENOSA CENTRAL POR PUNCIÓN PERCUTÁNEA PARA PREMATUROS 28GA, de poliuretano, para Neonatos | Unidad | CALIBRE 28 Ga 1 Fr largo 20-22cm, con aguja introductora desprendible. | 352901093 |  | x | x | 516 |  | 0 | [5 empty] | 0 | 0 | 0 | 0 | 0
312 | UGP.- USO GENERAL PEDIÁTRICO | 5537024 | CATÉTER PARA VÍA VENOSA CENTRAL POR PUNCIÓN PERCUTÁNEA de silicón, para Pediatría 3Fr, largo 30cm con aguja introductora desprendible y extensión integrada 17G, largo 30mm, estéril, descartable. | Unidad |  | 481500021 |  | x | x | 463 |  | 0 | [5 empty] | 0 | 0 | 0 | 0 | 0
313 | UGP.- USO GENERAL PEDIÁTRICO | 5537060 | CATÉTER PARA VÍA VENOSA CENTRAL POR PUNCIÓN PERCUTÁNEA extensión integrada 24G, largo 19-20mm, con aguja introductora estéril, descartable. | Unidad |  | 481500021 |  | x | x | 1147 |  | 0 | [5 empty] | 0 | 0 | 0 | 0 | 0
314 | UGP.- USO GENERAL PEDIÁTRICO | 5537028 | DISPOSITIVO DE REMOCIÓN DE MECONIO, con succión intermitente, adherente a cualquier tubo endotraqueal, descartable. | Unidad |  | 352901093 |  | x | x | 1079 |  | 0 | [5 empty] | 0 | 0 | 0 | 0 | 0
315 | UGP.- USO GENERAL PEDIÁTRICO | 5537029 | ELECTRODOS de plomo para neonatos, con hidrogel e hidrocoloide hipoalergénico, precableados, descartables de larga duración. | Set |  | 352901093 |  | x | x | 4705 |  | 0 | [5 empty] | 0 | 0 | 0 | 0 | 0
316 | UGP.- USO GENERAL PEDIÁTRICO | 5537036 | EQUIPO PARA SUCCIÓN DE SECRECIONES DEL RECIÉN NACIDO, No. 6.5 con trampa de 20ml., estéril, descartable. | Unidad |  | 352901093 |  | x | x | 1843 |  | 0 | [5 empty] | 0 | 0 | 0 | 0 | 0
317 | UGP.- USO GENERAL PEDIÁTRICO | 5537038 | EQUIPO PARA SUCCIÓN DE SECRECIONES DEL RECIÉN NACIDO, No.8 con trampa de 20 ml, estéril, descartable. | Unidad | Sonda DeLee para recién nacido, graduado cada 2ml, con catéter de succión de doble lado, válvula de control para minimizar contacto con fluidos. | 352901093 |  | x | x | 1513 |  | 0 | [5 empty] | 0 | 0 | 0 | 0 | 0
318 | UGP.- USO GENERAL PEDIÁTRICO | 5537046 | FÓRMULA LÍQUIDA MATERNIZADA para prematuros, 2 onzas. | Frasco con 2 onzas |  | 229100011 |  | x | x | 9166 |  | 0 | [5 empty] | 0 | 0 | 0 | 0 | 0
319 | UGP.- USO GENERAL PEDIÁTRICO | 5537047 | FÓRMULA LÍQUIDA MATERNIZADA para prematuros, 4 onzas. | Frasco con 4 onzas |  | 229100011 |  | x | x | 9082 |  | 0 | [5 empty] | 0 | 0 | 0 | 0 | 0
320 | UGP.- USO GENERAL PEDIÁTRICO | 5537048 | MICRONEBULIZADOR PEDIÁTRICO, con mascarilla, conector recto, graduable, para flujómetro de oxígeno. | Unidad |  | 352901093 | x | x | x | 95482 |  | 0 | [5 empty] | 0 | 0 | 0 | 0 | 0
321 | UGP.- USO GENERAL PEDIÁTRICO | 5537050 | PAÑAL TIPO CALZÓN, PARA RECIÉN NACIDO, descartable. | Unidad |  | 352901093 | x | x | x | 152207 |  | 0 | [5 empty] | 0 | 0 | 0 | 0 | 0
322 | UGP.- USO GENERAL PEDIÁTRICO | 5537052 | PAÑAL TIPO CALZÓN, TAMAÑO GRANDE, descartable. | Unidad |  | 352901093 | x | x | x | 195209 |  | 0 | [5 empty] | 0 | 0 | 0 | 0 | 0
323 | UGP.- USO GENERAL PEDIÁTRICO | 5537054 | PAÑAL TIPO CALZÓN, TAMAÑO MEDIANO, descartable. | Unidad |  | 352901093 | x | x | x | 95018 |  | 0 | [5 empty] | 0 | 0 | 0 | 0 | 0
324 | UGP.- USO GENERAL PEDIÁTRICO | 5537057 | PROTECTORES VISUALES para fototerapia, para bloqueo de luz ultravioleta, para prematuros y a término. | Unidad |  | 352901093 | x | x | x | 6824 |  | 0 | [5 empty] | 0 | 0 | 0 | 0 | 0
325 | UGP.- USO GENERAL PEDIÁTRICO | 5537071 | SISTEMA CERRADO DE SUCCIÓN PARA RECIÉN NACIDOS No. 6-8 | Unidad |  | 352901093 |  | x | x | 1247 |  | 0 | [5 empty] | 0 | 0 | 0 | 0 | 0
326 | UGP.- USO GENERAL PEDIÁTRICO | 5537068 | SISTEMA DE TROCAR LAPAROSCÓPICO PEDIÁTRICO, incluye aguja de verres, doble camisa con malla y punzón, sin cuchilla para punción atraumática. (Especificar dimensiones). | Unidad |  | 352901093 |  |  | x | 277 |  | 0 | [5 empty] | 0 | 0 | 0 | 0 | 0
327 | UGP.- USO GENERAL PEDIÁTRICO | 5537072 | SUJETADOR DE CATÉTER UMBILICAL con gel hidrocoloide, para uso en dos catéteres, abertura y cierre repetidamente. | Unidad |  | 352901093 |  | x | x | 839 |  | 0 | [5 empty] | 0 | 0 | 0 | 0 | 0
328 | SOL.- SOLUCIONES Y SUSTANCIAS | 5539006 | AGUA OXIGENADA DE 20 VOLÚMENES, frasco oscuro, opaco. | Litro |  | 352901094 | x | x | x | 6289 |  | 0 | [5 empty] | 0 | 0 | 0 | 0 | 0
329 | SOL.- SOLUCIONES Y SUSTANCIAS | 5539008 | ALCOHOL POTABLE 70 GRADOS. | Litro |  | 352901094 | x | x | x | 95556 |  | 0 | [5 empty] | 0 | 0 | 0 | 0 | 0
330 | SOL.- SOLUCIONES Y SUSTANCIAS | 5539010 | CAL SODADA. | Libra |  | 352901094 |  | x | x | 6703 |  | 0 | [5 empty] | 0 | 0 | 0 | 0 | 0
331 | SOL.- SOLUCIONES Y SUSTANCIAS | 5539023 | DETERGENTE LIQUIDO ENZIMÁTICO PARA LIMPIEZA DE INSTRUMENTAL, con PH neutro. | Galón |  | 352901094 | x | x | x | 6497 |  | 0 | [5 empty] | 0 | 0 | 0 | 0 | 0
332 | SOL.- SOLUCIONES Y SUSTANCIAS | 5539015 | GEL ANTIBACTERIAL de alcohol etílico al 70% con emolientes, antibacterial instantáneo para manos. | Frasco 500 ml. | Rango ± 10% de volumen | 352901094 | x | x | x | 18326 |  | 0 | [5 empty] | 0 | 0 | 0 | 0 | 0
333 | SOL.- SOLUCIONES Y SUSTANCIAS | 5539013 | JABÓN LÍQUIDO antibacterial para el lavado de manos, con triclosan al 1% y emolientes para proteger la piel. | Frasco por 1 litro. | El oferente ganador deberá cambiar los dispensadores existentes en las Unidades Médicas, sin costo alguno. Tolerancia ± 20%. | 352901094 | x | x | x | 22555 |  | 0 | [5 empty] | 0 | 0 | 0 | 0 | 0
334 | SOL.- SOLUCIONES Y SUSTANCIAS | 5539024 | LUBRICANTE PARA ELECTROENCEFALOGRAFÍA, estéril. | Onza |  | 352901094 |  | x | x | 819 |  | 0 | [5 empty] | 0 | 0 | 0 | 0 | 0
335 | SOL.- SOLUCIONES Y SUSTANCIAS | 5539026 | LUBRICANTE PARA ULTRASONIDO. | Tubo de 240 Gramos |  | 352901094 | x | x | x | 8008 |  | 0 | [5 empty] | 0 | 0 | 0 | 0 | 0
336 | SOL.- SOLUCIONES Y SUSTANCIAS | 5539028 | LUBRICANTE con base de agua, estéril. | Tubo de 100 a 150 gramos |  | 352901094 | x | x | x | 9570 |  | 0 | [5 empty] | 0 | 0 | 0 | 0 | 0
337 | SOL.- SOLUCIONES Y SUSTANCIAS | 5539030 | MONOPERSULFATO DE POTASIO + CATALIZADORES Y SURFACTANTE. | Sobre de 50 g |  | 352901094 | x | x | x | 18977 |  | 0 | [5 empty] | 0 | 0 | 0 | 0 | 0
338 | SOL.- SOLUCIONES Y SUSTANCIAS | 5539032 | ÓXIDO DE ETILENO. | Cartucho | La empresa se comprometerá a entregar de acuerdo al equipo de que dispongan las Unidades Médicas. | 352901094 |  | x | x | 2272 |  | 0 | [5 empty] | 0 | 0 | 0 | 0 | 0
339 | SOL.- SOLUCIONES Y SUSTANCIAS | 5539029 | PASTA ADHESIVA DE PECTINA, gelatina carboximetil, celulosa sódica. | Tubo 50 a 60 gr. |  | 352901094 |  | x | x | 10854 |  | 0 | [5 empty] | 0 | 0 | 0 | 0 | 0
340 | SOL.- SOLUCIONES Y SUSTANCIAS | 5539027 | PASTA PROTECTORA para piel periostomal, para uso en ostomías y fístulas para sellado perfecto y evitar irritación, compuesto a base de Butyl monoester de PVM/MA. | Tubo con 60 gr. |  | 352901094 |  | x | x | 1411 |  | 0 | [5 empty] | 0 | 0 | 0 | 0 | 0
341 | SOL.- SOLUCIONES Y SUSTANCIAS | 5539031 | POLVO REGENERADOR DE PIEL. | Frasco por 30 gr. |  | 352901094 |  | x | x | 2001 |  | 0 | [5 empty] | 0 | 0 | 0 | 0 | 0
342 | SOL.- SOLUCIONES Y SUSTANCIAS | 5539022 | POLVO IONES PERACETILO PARA esterilizar instrumental, endoscopios y gastrofibroscopios. | Frasco con 162 gr. | Frasco de 162 g. con tapa dosificadora., polvo soluble en agua. | 352901094 | x | x | x | 547 |  | 0 | [5 empty] | 0 | 0 | 0 | 0 | 0
343 | SOL.- SOLUCIONES Y SUSTANCIAS | 5539034 | SHAMPOO QUIRÚRGICO de gluconato de clorhexidina al 4% . | Litro | Debe incluir dispensadores según demanda de las UM. | 352901094 | x | x | x | 10591 |  | 0 | [5 empty] | 0 | 0 | 0 | 0 | 0
344 | SOL.- SOLUCIONES Y SUSTANCIAS | 5539036 | SOLUCIÓN CONCENTRADA DE GLUCONATO DE CLORHEXIDINA + CETRIMIDA. | Litro |  | 352901094 | x | x | x | 6745 |  | 0 | [5 empty] | 0 | 0 | 0 | 0 | 0
345 | SOL.- SOLUCIONES Y SUSTANCIAS | 5539035 | SOLUCIÓN DESINFECTANTE DE ALTO NIVEL ORTOFTALALDEHIDO al 0.55%, fungicida, bactericida, virucida. | Galón |  | 352901094 | x | x | x | 4597 |  | 0 | [5 empty] | 0 | 0 | 0 | 0 | 0
346 | SOL.- SOLUCIONES Y SUSTANCIAS | 5539038 | SOLUCIÓN DE JABÓN BACTERICIDA Y FUNGICIDA. | Litro | Solución de jabón para múltiples usos. | 352901094 | x | x | x | 4618 |  | 0 | [5 empty] | 0 | 0 | 0 | 0 | 0
347 | SOL.- SOLUCIONES Y SUSTANCIAS | 5539039 | SOLUCIÓN ANTISÉPTICA de Clorhexidina 1% y alcohol etílico 61% para lavado quirúrgico, sin agua. | Frasco de 500 ml |  | 352901094 | x | x | x | 7153 |  | 0 | [5 empty] | 0 | 0 | 0 | 0 | 0
348 | SOL.- SOLUCIONES Y SUSTANCIAS | 5539043 | DICLORO CIANURATO DE SODIO de 5 g, para desinfección de áreas, equipos de acero inoxidable, mesas quirúrgicas, utensilios, desinfección de incubadoras. | Frasco con 50 tabletas efervescentes de 5 g. |  | 352901094 | x | x | x | 1573 |  | 0 | [5 empty] | 0 | 0 | 0 | 0 | 0
349 | SOL.- SOLUCIONES Y SUSTANCIAS | 5539042 | TINTURA DE BENJUÍ. | Litro |  | 352901094 | x | x | x | 984 |  | 0 | [5 empty] | 0 | 0 | 0 | 0 | 0
350 | SOL.- SOLUCIONES Y SUSTANCIAS | 5539046 | YODO POVIDONA, JABÓN LÍQUIDO AL 7.5% | Galón |  | 352901094 | x | x | x | 2423 |  | 0 | [5 empty] | 0 | 0 | 0 | 0 | 0
351 | SOL.- SOLUCIONES Y SUSTANCIAS | 5539048 | YODO POVIDONA, SOLUCIÓN AL 10% | Galón |  | 352901094 | x | x | x | 3630 |  | 0 | [5 empty] | 0 | 0 | 0 | 0 | 0
352 | SOL.- SOLUCIONES Y SUSTANCIAS | 5539060 | PASTA CONDUCTORA PARA ELECTROMIOGRAFÍA. | Pomo de 500 gr. |  | 352901094 |  | x | x | 306 |  | 0 | [5 empty] | 0 | 0 | 0 | 0 | 0
353 | SOL.- SOLUCIONES Y SUSTANCIAS | 5539062 | NUTRICIÓN ESPECIALIZADA PARA PACIENTES DIABÉTICOS TIPO I Y II | Tarro con 500 gr. | Margen de tolerancia ± 20% | 352901094 |  | x | x | 83619 |  | 0 | [5 empty] | 0 | 0 | 0 | 0 | 0
354 | SOL.- SOLUCIONES Y SUSTANCIAS | 5539064 | NUTRICIÓN ESPECIALIZADA PARA PACIENTES RENALES EN DIÁLISIS. | Tarro con 500 gr. | Margen de tolerancia ± 20% | 352901094 |  | x | x | 12751 |  | 0 | [5 empty] | 0 | 0 | 0 | 0 | 0
355 | SOL.- SOLUCIONES Y SUSTANCIAS | 5539066 | NUTRICIÓN ESPECIALIZADA PARA PACIENTES RENALES NO DIALIZADOS. | Tarro con 500 gr. | Márgen de tolerancia ± 20% | 352901094 |  | x | x | 9564 |  | 0 | [5 empty] | 0 | 0 | 0 | 0 | 0
356 | SOL.- SOLUCIONES Y SUSTANCIAS | 5539068 | NUTRICIÓN ESPECIALIZADA PARA PACIENTES CON ENFERMEDAD PULMONAR. | Tarro con 500 gr. | Margen de tolerancia ± 20% | 352901094 |  | x | x | 33931 |  | 0 | [5 empty] | 0 | 0 | 0 | 0 | 0
357 | SOL.- SOLUCIONES Y SUSTANCIAS | 5539080 | SUPLEMENTO NUTRICIONAL | Sobres de 10gr. | Proteína aislada del suero de leche, con cisteína enlazada. | 352901094 |  | x | x | 41070 |  | 0 | [5 empty] | 0 | 0 | 0 | 0 | 0
358 | PFAR.- PREPARACIONES FARMACOLÓGICAS | 5540001 | ACEITE DE VASELINA. | Litro |  | 352901094 |  | x | x | 1552 |  | 0 | [5 empty] | 0 | 0 | 0 | 0 | 0
359 | PFAR.- PREPARACIONES FARMACOLÓGICAS | 5540002 | ACEITE DE SILICÓN. | Frasco |  | 352901094 |  | x | x | 143 |  | 0 | [5 empty] | 0 | 0 | 0 | 0 | 0
360 | PFAR.- PREPARACIONES FARMACOLÓGICAS | 5540009 | ALCOHOL ETÍLICO. | Litro |  | 352901094 |  | x | x | 1275 |  | 0 | [5 empty] | 0 | 0 | 0 | 0 | 0
361 | UMG.- USO MÉDICO GENERAL | 5541003 | AGUJA ESPINAL No. 22 pared delgada para rápida aparición de líquido cefalorraquídeo, cámara transparente, muesca para que el estilete no resbale, mango ergonómico, con bisel atraumático, estéril, descartable. | Unidad |  | 481500021 |  | x | x | 1061 |  | 0 | [5 empty] | 0 | 0 | 0 | 0 | 0
362 | UMG.- USO MÉDICO GENERAL | 5541002 | AGUJA PARA PUNCIÓN LUMBAR, No. 20 - 21 x 7.5 - 9cm. con adaptador Luer Lock, mandril metálico, estéril, descartable. | Unidad |  | 481500021 |  | x | x | 1896 |  | 0 | [5 empty] | 0 | 0 | 0 | 0 | 0
363 | UMG.- USO MÉDICO GENERAL | 5541006 | AGUJA PARA PUNCIÓN LUMBAR, No. 22 - 23 x 7.5 - 9cm. con adaptador Luer Lock, mandril metálico, estéril, descartable con adaptador Luer Lock, mandril metálico, estéril, descartable. | Unidad |  | 481500021 |  | x | x | 1362 |  | 0 | [5 empty] | 0 | 0 | 0 | 0 | 0
364 | UMG.- USO MÉDICO GENERAL | 5541010 | AGUJA PARA PUNCIÓN LUMBAR, No. 25 x 6 - 7.5cm. con adaptador Luer Lock, mandril metálico, estéril, descartable. | Unidad |  | 481500021 |  | x | x | 24109 |  | 0 | [5 empty] | 0 | 0 | 0 | 0 | 0
365 | UMG.- USO MÉDICO GENERAL | 5541012 | AGUJA PARA PUNCIÓN LUMBAR, No. 27 x 6 - 7.5cm. con adaptador Luer Lock, mandril metálico, estéril, descartable. | Unidad |  | 481500021 |  | x | x | 27426 |  | 0 | [5 empty] | 0 | 0 | 0 | 0 | 0
366 | UMG.- USO MÉDICO GENERAL | 5541126 | CÁMARA ESPACIADORA PARA INHALADOR, con dispositivo MDI. | Unidad |  | 352901091 |  |  | x | 2347 |  | 0 | [5 empty] | 0 | 0 | 0 | 0 | 0
367 | UMG.- USO MÉDICO GENERAL | 5541016 | CÁNULA PARA TRAQUEOSTOMIA DIÁMETRO INTERNO 7.5mm. CON BAG de silicón, estéril, descartable. | Unidad |  | 352901091 |  | x | x | 539 |  | 0 | [5 empty] | 0 | 0 | 0 | 0 | 0
368 | UMG.- USO MÉDICO GENERAL | 5541018 | CÁNULA PARA TRAQUEOSTOMIA DIÁMETRO INTERNO 7mm. CON BAG de silicón, estéril, descartable. | Unidad |  | 352901091 |  | x | x | 792 |  | 0 | [5 empty] | 0 | 0 | 0 | 0 | 0
369 | UMG.- USO MÉDICO GENERAL | 5541020 | CÁNULA PARA TRAQUEOSTOMIA DIÁMETRO INTERNO 8mm. CON BAG de silicón, estéril, descartable. | Unidad |  | 352901091 |  | x | x | 732 |  | 0 | [5 empty] | 0 | 0 | 0 | 0 | 0
370 | UMG.- USO MÉDICO GENERAL | 5541128 | CAPNOGRAFO descartable. | Unidad |  | 481500913 |  | x | x | 2083 |  | 0 | [5 empty] | 0 | 0 | 0 | 0 | 0
371 | UMG.- USO MÉDICO GENERAL | 5541030 | CATÉTER PARA CANALIZACIÓN DE ARTERIA RADIAL GA 20 X 1 1/2, para medir presión arterial invasiva, estéril, descartable. | Unidad |  | 481500021 |  | x | x | 1965 |  | 0 | [5 empty] | 0 | 0 | 0 | 0 | 0
372 | UMG.- USO MÉDICO GENERAL | 5541142 | CATÉTER PARA INSTILACIÓN DE MEDICAMENTOS PARA BRONCOSCOPIO. | Unidad |  | 352901091 |  |  | x | 12 |  | 0 | [5 empty] | 0 | 0 | 0 | 0 | 0
373 | UMG.- USO MÉDICO GENERAL | 5541178 | CATÉTER VENOSO CENTRAL ANTIMICROBIAL DE POLIURETANO DE TRES LÚMENES, impregnado de antimicrobiano, con punta hidrofílica, con cable guía antidobleje, aguja introductoria 20-30 cm de longitud, 7 Fr. | Unidad |  | 481500021 |  |  | x | 1612 |  | 0 | [5 empty] | 0 | 0 | 0 | 0 | 0
374 | UMG.- USO MÉDICO GENERAL | 5541176 | CATÉTER VENOSO CENTRAL DE INSERCIÓN PERIFÉRICA DE SILICONA, impregnado de antimicrobiano, 2 vías, con cable guía antidoblaje, aguja introductora. (Especificar dimensiones). | Unidad |  | 481500021 |  |  | x | 925 |  | 0 | [5 empty] | 0 | 0 | 0 | 0 | 0
375 | UMG.- USO MÉDICO GENERAL | 5541032 | CATÉTER VENOSO CENTRAL 2 VÍAS 4 Fr. 13 cm. - 15cm, con guía antidoblaje, estéril, descartable. | Unidad |  | 481500021 |  | x | x | 348 |  | 0 | [5 empty] | 0 | 0 | 0 | 0 | 0
376 | UMG.- USO MÉDICO GENERAL | 5541042 | CATÉTER VENOSO CENTRAL 1 VÍA DE 20-30cm., 7Fr. con guía antidoblaje, estéril, descartable. | Unidad |  | 481500021 |  | x | x | 659 |  | 0 | [5 empty] | 0 | 0 | 0 | 0 | 0
377 | UMG.- USO MÉDICO GENERAL | 5541034 | CATÉTER VENOSO CENTRAL 2 VÍAS 11 Fr. 20-30 cm, con guía antidoblaje, estéril, descartable. | Unidad |  | 481500021 |  | x | x | 396 |  | 0 | [5 empty] | 0 | 0 | 0 | 0 | 0
378 | UMG.- USO MÉDICO GENERAL | 5541044 | CATÉTER VENOSO CENTRAL 2 VÍAS DE 20-30cm., 7Fr, con guía antidoblaje, estéril, descartable. | Unidad |  | 481500021 |  | x | x | 2895 |  | 0 | [5 empty] | 0 | 0 | 0 | 0 | 0
379 | UMG.- USO MÉDICO GENERAL | 5541036 | CATÉTER VENOSO CENTRAL 3 VÍAS 5.5 Fr. 15 - 20cm., con guía antidoblaje, estéril, descartable. | Unidad |  | 481500021 |  | x | x | 415 |  | 0 | [5 empty] | 0 | 0 | 0 | 0 | 0
380 | UMG.- USO MÉDICO GENERAL | 5541046 | CATÉTER VENOSO CENTRAL 3 VÍAS DE 20-30cm., 7Fr, con guía antidoblaje, estéril, descartable. | Unidad |  | 481500021 |  | x | x | 4939 |  | 0 | [5 empty] | 0 | 0 | 0 | 0 | 0
381 | UMG.- USO MÉDICO GENERAL | 5541040 | CATÉTER VENOSO CENTRAL con acceso PERIFÉRICO 2 VÍAS DE 35-60cm., 7Fr, guía con antidoblaje, estéril, descartable. | Unidad |  | 481500021 |  | x | x | 436 |  | 0 | [5 empty] | 0 | 0 | 0 | 0 | 0
382 | UMG.- USO MÉDICO GENERAL | 5541144 | CEPILLO PARA TOMA DE MUESTRA PARA BRONCOSCOPIO, descartable. | Unidad | Fr. 5, largo 120 cm. diámetro 1, 2 y 3 mm. | 352901091 |  |  | x | 203 |  | 0 | [5 empty] | 0 | 0 | 0 | 0 | 0
383 | UMG.- USO MÉDICO GENERAL | 5541160 | EQUIPO BLOQUEADOR ENDOBRONQUIAL con marcas en el introductor, guia en caso para acoplar fibroscopio pediátrico con adaptador multipuertos para broncoscopia, ventilación y bloqueo de la vía aérea simultaneas con balon eliptical. (Especificar dimensiones). | Unidad |  | 352901091 |  |  | x | 9 |  | 0 | [5 empty] | 0 | 0 | 0 | 0 | 0
384 | UMG.- USO MÉDICO GENERAL | 5541162 | EQUIPO DE CATÉTER PARA CRICOTIROTOMIA DE EMERGENCIA , con aguja introductora, guía extra rígida, dilatador curvado catéter para vía aérea. (Especificar dimensiones). | Unidad |  | 352901091 |  | x | x | 30 |  | 0 | [5 empty] | 0 | 0 | 0 | 0 | 0
385 | UMG.- USO MÉDICO GENERAL | 5541054 | EQUIPO DE MICRONEBULIZACION descartable, para pacientes adultos en ventilación mecánica, con mascarilla, manguera de oxígeno, nebulizador, tubo en T, conector Neplo y manguera corrugada, estéril. | Unidad |  | 352901091 |  | x | x | 12673 |  | 0 | [5 empty] | 0 | 0 | 0 | 0 | 0
386 | UMG.- USO MÉDICO GENERAL | 5541062 | EQUIPO DE MICRONEBULIZACION, para adulto, con mascarilla y boquilla, descartable. | Unidad |  | 352901091 | x | x | x | 46714 |  | 0 | [5 empty] | 0 | 0 | 0 | 0 | 0
387 | UMG.- USO MÉDICO GENERAL | 5541130 | FILTRO BACTERIANO PARA VENTILADOR. Especificar equipo | Unidad |  | 352901091 |  | x | x | 22292 |  | 0 | [5 empty] | 0 | 0 | 0 | 0 | 0
388 | UMG.- USO MÉDICO GENERAL | 5541146 | LAMINA ADHESIVA PROTECTORA FACIAL PARA MASCARILLA, PARA VENTILACIÓN NO INVASIVA, pediátrica y para adulto. | Unidad |  | 352901091 |  |  | x | 754 |  | 0 | [5 empty] | 0 | 0 | 0 | 0 | 0
389 | UMG.- USO MÉDICO GENERAL | 5541055 | MASCARILLA FACIAL para ventilación mecánica no invasiva, diseño ergonómico, sellado perfecto, con sistema de fijación, tamaño, small, medium y large. | Unidad |  | 352901091 |  | x | x | 1130 |  | 0 | [5 empty] | 0 | 0 | 0 | 0 | 0
390 | UMG.- USO MÉDICO GENERAL | 5541052 | SET DE TORACOCENTESIS con componentes de seguridad en bandeja. Catéter de teflón calibre 14 sobre aguja calibre 17 de 6" (15.2 cm). Hidrocloruro de Lidocaína. | Unidad |  | 352901091 |  | x | x | 334 |  | 0 | [5 empty] | 0 | 0 | 0 | 0 | 0
391 | UMG.- USO MÉDICO GENERAL | 5541070 | SONDA FOLEY, DOS VÍAS, No.12, BAG 3-5 ml., siliconizada, flexible, estéril, descartable. | Unidad | Extremo distal con punta cerrada, dos orificios laterales atraumáticos que permitan la permeabilidad, bag uniforme y resistente de 1-5 ml. | 352901091 | x | x | x | 6279 |  | 0 | [5 empty] | 0 | 0 | 0 | 0 | 0
392 | UMG.- USO MÉDICO GENERAL | 5541072 | SONDA FOLEY, DOS VÍAS, No.14, BAG 5-10 ml., siliconizada, flexible, estéril, descartable. | Unidad | Extremo distal con punta cerrada, dos orificios laterales atraumáticos que permitan la permeabilidad, bag uniforme y resistente de 1-5 ml. | 352901091 | x | x | x | 23307 |  | 0 | [5 empty] | 0 | 0 | 0 | 0 | 0
393 | UMG.- USO MÉDICO GENERAL | 5541074 | SONDA FOLEY, DOS VÍAS, No.16, BAG 5-10 ml., siliconizada, flexible, estéril, descartable. | Unidad | Extremo distal con punta cerrada, dos orificios laterales atraumáticos que permitan la permeabilidad, bag uniforme y resistente de 1-5 ml. | 352901091 | x | x | x | 29514 |  | 0 | [5 empty] | 0 | 0 | 0 | 0 | 0
394 | UMG.- USO MÉDICO GENERAL | 5541076 | SONDA FOLEY, DOS VÍAS, No.18, BAG 5-10 ml., siliconizada, flexible, estéril, descartable. | Unidad | Extremo distal con punta cerrada, dos orificios laterales atraumáticos que permitan la permeabilidad, bag uniforme y resistente de 1-5 ml. | 352901091 | x | x | x | 14500 |  | 0 | [5 empty] | 0 | 0 | 0 | 0 | 0
395 | UMG.- USO MÉDICO GENERAL | 5541078 | SONDA FOLEY, DOS VÍAS, No.20, BAG 30 ml., siliconizada, flexible, estéril, descartable. | Unidad | Extremo distal con punta cerrada, dos orificios laterales atraumáticos que permitan la permeabilidad, bag uniforme y resistente de 1-5 ml. | 352901091 | x | x | x | 5072 |  | 0 | [5 empty] | 0 | 0 | 0 | 0 | 0
396 | UMG.- USO MÉDICO GENERAL | 5541080 | SONDA FOLEY, DOS VÍAS, No.20, BAG 5-10 ml., siliconizada, flexible, estéril, descartable | Unidad | Extremo distal con punta cerrada, dos orificios laterales atraumáticos que permitan la permeabilidad, bag uniforme y resistente de 1-5 ml. | 352901091 | x | x | x | 49690 |  | 0 | [5 empty] | 0 | 0 | 0 | 0 | 0
397 | UMG.- USO MÉDICO GENERAL | 5541085 | SONDA FOLEY, TRES VÍAS, No.16, BAG 30 ml., siliconizada, flexible, estéril, descartable. | Unidad | Extremo distal con punta cerrada, dos orificios laterales atraumáticos que permitan la permeabilidad, bag uniforme y resistente de 1-5 ml. | 352901091 | x | x | x | 1426 |  | 0 | [5 empty] | 0 | 0 | 0 | 0 | 0
398 | UMG.- USO MÉDICO GENERAL | 5541086 | SONDA FOLEY, TRES VÍAS, No.18, BAG 30 ml., siliconizada, flexible, estéril, descartable. | Unidad | Extremo distal con punta cerrada, dos orificios laterales atraumáticos que permitan la permeabilidad, bag uniforme y resistente de 1-5 ml. | 352901091 | x | x | x | 3925 |  | 0 | [5 empty] | 0 | 0 | 0 | 0 | 0
399 | UMG.- USO MÉDICO GENERAL | 5541088 | SONDA FOLEY, TRES VÍAS, No.20, BAG 30 ml., siliconizada, flexible, estéril, descartable. | Unidad | Extremo distal con punta cerrada, dos orificios laterales atraumáticos que permitan la permeabilidad, bag uniforme y resistente de 1-5 ml. | 352901091 | x | x | x | 3140 |  | 0 | [5 empty] | 0 | 0 | 0 | 0 | 0
400 | UMG.- USO MÉDICO GENERAL | 5541090 | SONDA FOLEY, TRES VÍAS, No.22, BAG 30 ml., siliconizada, flexible, estéril, descartable. | Unidad | Extremo distal con punta cerrada, dos orificios laterales atraumáticos que permitan la permeabilidad, bag uniforme y resistente de 1-5 ml. | 352901091 | x | x | x | 5170 |  | 0 | [5 empty] | 0 | 0 | 0 | 0 | 0
401 | UMG - USO MÉDICO GENERAL | 5541188 | TUBO ENDOTRAQUEAL No. 7, con balón de baja presión, dispositivo de aspiración subglótica y dispositivo accesorio de succión. | Unidad | Balón cónico que reduce la filtración de secreciones | 352901091 |  | x | x | 2978 |  | 0 | [5 empty] | 0 | 0 | 0 | 0 | 0
402 | UMG - USO MÉDICO GENERAL | 5541190 | TUBO ENDOTRAQUEAL No. 7.5, con balón de baja presión, dispositivo de aspiración subglótica y dispositivo accesorio de succión. | Unidad | Balón cónico que reduce la filtración de secreciones | 352901091 |  | x | x | 2574 |  | 0 | [5 empty] | 0 | 0 | 0 | 0 | 0
403 | UMG - USO MÉDICO GENERAL | 5541192 | TUBO ENDOTRAQUEAL No. 8, con balón de baja presión, dispositivo de aspiración subglótica y dispositivo accesorio de succión. | Unidad | Balón cónico que reduce la filtración de secreciones | 352901091 |  | x | x | 1617 |  | 0 | [5 empty] | 0 | 0 | 0 | 0 | 0
404 | UMG.- USO MÉDICO GENERAL | 5541196 | TUBO ENDOTRAQUEAL,CON BALÓN, No.3 y 3.5, extremo distal con adaptador de polivinil siliconizado, con línea radiopaca, estéril, descartable. | Unidad |  | 352901091 |  |  | x | 2271 |  | 0 | [5 empty] | 0 | 0 | 0 | 0 | 0
405 | UMG.- USO MÉDICO GENERAL | 5541198 | TUBO ENDOTRAQUEAL, CON BALÓN, No.4 y 4.5, extremo distal con adaptador de polivinil siliconizado, con línea radiopaca, estéril, descartable. | Unidad |  | 352901091 |  |  | x | 2560 |  | 0 | [5 empty] | 0 | 0 | 0 | 0 | 0
406 | UMG.- USO MÉDICO GENERAL | 5541096 | TUBO ENDOTRAQUEAL, CON BALÓN, No.5, EXTREMO DISTAL CON ADAPTADOR de polivinil siliconizado, con línea radiopaca, estéril, descartable. | Unidad |  | 352901091 | x | x | x | 3255 |  | 0 | [5 empty] | 0 | 0 | 0 | 0 | 0
407 | UMG.- USO MÉDICO GENERAL | 5541098 | TUBO ENDOTRAQUEAL, CON BALÓN, No.5.5, EXTREMO DISTAL CON ADAPTADOR de polivinil siliconizado, con línea radiopaca, estéril, descartable. | Unidad |  | 352901091 | x | x | x | 3144 |  | 0 | [5 empty] | 0 | 0 | 0 | 0 | 0
408 | UMG.- USO MÉDICO GENERAL | 5541100 | TUBO ENDOTRAQUEAL, CON BALÓN, No.6, EXTREMO DISTAL CON ADAPTADOR de polivinil siliconizado, con línea radiopaca, estéril, descartable. | Unidad |  | 352901091 | x | x | x | 3106 |  | 0 | [5 empty] | 0 | 0 | 0 | 0 | 0
409 | UMG.- USO MÉDICO GENERAL | 5541102 | TUBO ENDOTRAQUEAL, CON BALÓN, No.6.5, EXTREMO DISTAL CON ADAPTADOR de polivinil siliconizado, con línea radiopaca, estéril, descartable. | Unidad |  | 352901091 | x | x | x | 11308 |  | 0 | [5 empty] | 0 | 0 | 0 | 0 | 0
410 | UMG.- USO MÉDICO GENERAL | 5541104 | TUBO ENDOTRAQUEAL, CON BALÓN, No.7, EXTREMO DISTAL CON ADAPTADOR de polivinil siliconizado, con línea radiopaca, estéril, descartable. | Unidad |  | 352901091 | x | x | x | 16308 |  | 0 | [5 empty] | 0 | 0 | 0 | 0 | 0
411 | UMG.- USO MÉDICO GENERAL | 5541106 | TUBO ENDOTRAQUEAL, CON BALÓN, No.7.5, EXTREMO DISTAL CON ADAPTADOR de polivinil siliconizado, con línea radiopaca, estéril, descartable. | Unidad |  | 352901091 | x | x | x | 14902 |  | 0 | [5 empty] | 0 | 0 | 0 | 0 | 0
412 | UMG.- USO MÉDICO GENERAL | 5541108 | TUBO ENDOTRAQUEAL, CON BALÓN, No.8, EXTREMO DISTAL CON ADAPTADOR de polivinil siliconizado, con línea radiopaca, estéril, descartable. | Unidad |  | 352901091 | x | x | x | 3756 |  | 0 | [5 empty] | 0 | 0 | 0 | 0 | 0
413 | UMG.- USO MÉDICO GENERAL | 5541200 | TUBO ENDOTRAQUEAL, PREFORMADO, CON BALÓN, No.6, EXTREMO DISTAL CON ADAPTADOR de polivinil siliconizado, con línea radiopaca, estéril, descartable. | Unidad |  | 352901091 |  | x | x | 707 |  | 0 | [5 empty] | 0 | 0 | 0 | 0 | 0
414 | UMG.- USO MÉDICO GENERAL | 5541202 | TUBO ENDOTRAQUEAL, PREFORMADO, CON BALÓN, No.7, EXTREMO DISTAL CON ADAPTADOR de polivinil siliconizado, con línea radiopaca, estéril, descartable. | Unidad |  | 352901091 |  | x | x | 690 |  | 0 | [5 empty] | 0 | 0 | 0 | 0 | 0
415 | UMG.- USO MÉDICO GENERAL | 5541204 | TUBO ENDOTRAQUEAL, PREFORMADO, CON BALÓN, No.7.5, EXTREMO DISTAL CON ADAPTADOR de polivinil siliconizado, con línea radiopaca, estéril, descartable. | Unidad |  | 352901091 |  | x | x | 1303 |  | 0 | [5 empty] | 0 | 0 | 0 | 0 | 0
416 | UMG-E.- USO MÉDICO GASTROENTEROLÓGICO - ENDOSCÓPICO | 5545005 | ALAMBRE GUÍA TIPO "CEBRA", varias medidas. | Unidad |  | 352901096 |  |  | x | 364 |  | 0 | [5 empty] | 0 | 0 | 0 | 0 | 0
417 | UMG-E.- USO MÉDICO GASTROENTEROLÓGICO - ENDOSCÓPICO | 5545052 | ASA DE POLIPECTOMIA, TUBO DIGESTIVO ALTO, PARA CANAL, Fr. 2.8 estéril, descartable. | Unidad |  | 352901096 |  | x | x | 400 |  | 0 | [5 empty] | 0 | 0 | 0 | 0 | 0
418 | UMG-E.- USO MÉDICO GASTROENTEROLÓGICO - ENDOSCÓPICO | 5545050 | ASA DE POLIPECTOMIA, TUBO DIGESTIVO BAJO, PARA CANAL, Fr. 2.8 estéril, descartable. | Unidad |  | 352901096 |  | x | x | 387 |  | 0 | [5 empty] | 0 | 0 | 0 | 0 | 0
419 | UMG-E.- USO MÉDICO GASTROENTEROLÓGICO - ENDOSCÓPICO | 5545008 | BALÓN DILATADOR DE ESÓFAGO, neumático, varios diámetros, estéril, descartable. | Unidad |  | 352901096 |  | x | x | 34 |  | 0 | [5 empty] | 0 | 0 | 0 | 0 | 0
420 | UMG-E.- USO MÉDICO GASTROENTEROLÓGICO - ENDOSCÓPICO | 5545117 | BALÓN DILATADOR BILIAR de 6 mm, con lumen para hilo guía. | Unidad |  | 352901096 |  | x | x | 71 |  | 0 | [5 empty] | 0 | 0 | 0 | 0 | 0
421 | UMG-E.- USO MÉDICO GASTROENTEROLÓGICO - ENDOSCÓPICO | 5545118 | BALÓN DILATADOR BILIAR de 10 mm, con lumen para hilo guía. | Unidad |  | 352901096 |  | x | x | 63 |  | 0 | [5 empty] | 0 | 0 | 0 | 0 | 0
422 | UMG-E.- USO MÉDICO GASTROENTEROLÓGICO - ENDOSCÓPICO | 5545120 | BALÓN DILATADOR BILIAR de 15 mm, con lumen para hilo guía. | Unidad |  | 352901096 |  | x | x | 31 |  | 0 | [5 empty] | 0 | 0 | 0 | 0 | 0
423 | UMG-E.- USO MÉDICO GASTROENTEROLÓGICO - ENDOSCÓPICO | 5545122 | BALÓN DILATADOR DE ESÓFAGO, hidrostático, tamaño mínimo del canal 2.8mm, varias medidas de diámetro. | Unidad |  | 352901096 |  | x | x | 29 |  | 0 | [5 empty] | 0 | 0 | 0 | 0 | 0
424 | UMG-E.- USO MÉDICO GASTROENTEROLÓGICO - ENDOSCÓPICO | 5545124 | BALÓN DILATADOR PILÓRICO de 10-11-12mm, con lumen para hilo guía. | Unidad |  | 352901096 |  | x | x | 29 |  | 0 | [5 empty] | 0 | 0 | 0 | 0 | 0
425 | UMG-E.- USO MÉDICO GASTROENTEROLÓGICO - ENDOSCÓPICO | 5545126 | BALÓN DILATADOR PILÓRICO de 13.5-15 mm, con lumen para hilo guía. | Unidad |  | 352901096 |  | x | x | 34 |  | 0 | [5 empty] | 0 | 0 | 0 | 0 | 0
426 | UMG-E.- USO MÉDICO GASTROENTEROLÓGICO - ENDOSCÓPICO | 5545128 | BALÓN DILATADOR PILÓRICO de 16.5-18 mm, con lumen para hilo guía. | Unidad |  | 352901096 |  | x | x | 33 |  | 0 | [5 empty] | 0 | 0 | 0 | 0 | 0
427 | UMG-E.- USO MÉDICO GASTROENTEROLÓGICO - ENDOSCÓPICO | 5545100 | BALONES GASTROESOFAGICOS (Especificar equipo y dimensiones). | Unidad |  | 352901096 |  | x | x | 32 |  | 0 | [5 empty] | 0 | 0 | 0 | 0 | 0
428 | UMG-E.- USO MÉDICO GASTROENTEROLÓGICO - ENDOSCÓPICO | 5545112 | BANDAS PARA LIGADURA DE VARICES ESOFÁGICAS, set con 6 ligas. | Set | Set de 6 ligas, contiene 1 barril con ligas, introductor guía y un disparador de bandas, para canal 2,8 mm. | 352901096 |  |  | x | 222 |  | 0 | [5 empty] | 0 | 0 | 0 | 0 | 0
429 | UMG-E.- USO MÉDICO GASTROENTEROLÓGICO - ENDOSCÓPICO | 5545194 | BANDAS PARA LIGADURA DE VARICES ESOFÁGICAS, set con 12 ligas. | Set |  | 352901096 |  | x | x | 93 |  | 0 | [5 empty] | 0 | 0 | 0 | 0 | 0
430 | UMG-E.- USO MÉDICO GASTROENTEROLÓGICO - ENDOSCÓPICO | 5545130 | BALÓN DILATADOR PILÓRICO de 19-20 mm, con lumen para hilo guía. | Unidad |  | 352901096 |  | x | x | 29 |  | 0 | [5 empty] | 0 | 0 | 0 | 0 | 0
431 | UMG-E.- USO MÉDICO GASTROENTEROLÓGICO - ENDOSCÓPICO | 5545131 | CANASTILLA de 4 - 8 alambres con apertura de 18 a 26 mm, doble lumen (para hilo guía). | Unidad |  | 352901096 |  | x | x | 36 |  | 0 | [5 empty] | 0 | 0 | 0 | 0 | 0
432 | UMG-E.- USO MÉDICO GASTROENTEROLÓGICO - ENDOSCÓPICO | 5545132 | CANASTILLA DE RECUPERACIÓN, alambre duro, long. 195 cm, ancho de abertura 22 mm, tamaño mínimo de canal 2,8 mm, con mango de sujeción. | Unidad |  | 352901096 |  | x | x | 63 |  | 0 | [5 empty] | 0 | 0 | 0 | 0 | 0
433 | UMG-E.- USO MÉDICO GASTROENTEROLÓGICO - ENDOSCÓPICO | 5545010 | CANASTILLA TIPO DORMÍA, PARA CANAL Fr.2.8-3, ABERTURA 22mm, LARGO 170cm. estéril, descartable. | Unidad |  | 352901096 |  | x | x | 76 |  | 0 | [5 empty] | 0 | 0 | 0 | 0 | 0
434 | UMG-E.- USO MÉDICO GASTROENTEROLÓGICO - ENDOSCÓPICO | 5545015 | CÁPSULAS ENDOSCÓPICAS para estudio digestivo alto. | Unidad |  | 352901096 |  |  | x | 68 |  | 0 | [5 empty] | 0 | 0 | 0 | 0 | 0
435 | UMG-E.- USO MÉDICO GASTROENTEROLÓGICO - ENDOSCÓPICO | 5545017 | CÁPSULAS ENDOSCÓPICAS para estudio digestivo bajo. | Unidad |  | 352901096 |  |  | x | 40 |  | 0 | [5 empty] | 0 | 0 | 0 | 0 | 0
436 | UMG-E.- USO MÉDICO GASTROENTEROLÓGICO - ENDOSCÓPICO | 5545020 | CATÉTER BALÓN PARA EXTRACCIÓN DE CÁLCULOS BILIARES, TIPO FOGARTI, Fr.5 balón 1.5mm., diámetro 8.5mm., largo 200cm., estéril, descartable | Unidad |  | 352901096 |  | x | x | 115 |  | 0 | [5 empty] | 0 | 0 | 0 | 0 | 0
437 | UMG-E.- USO MÉDICO GASTROENTEROLÓGICO - ENDOSCÓPICO | 5545024 | CATÉTER BALÓN PARA EXTRACCIÓN DE CÁLCULOS BILIARES, TIPO FOGARTI, Fr.7 balón 2.3mm., diámetro 11.5mm., largo 200cm. estéril, descartable. | Unidad |  | 352901096 |  | x | x | 85 |  | 0 | [5 empty] | 0 | 0 | 0 | 0 | 0
438 | UMG-E.- USO MÉDICO GASTROENTEROLÓGICO - ENDOSCÓPICO | 5545022 | CATÉTER BALÓN PARA EXTRACCIÓN DE CÁLCULOS BILIARES, TIPO FOGARTI, Fr.7 balón 2.3mm., diámetro 15mm., largo 200cm., estéril, descartable. | Unidad |  | 352901096 |  | x | x | 61 |  | 0 | [5 empty] | 0 | 0 | 0 | 0 | 0
439 | UMG-E.- USO MÉDICO GASTROENTEROLÓGICO - ENDOSCÓPICO | 5545136 | CATÉTER PARA DILATACIÓN BILIAR graduado, 10 Fr. | Unidad |  | 352901096 |  | x | x | 21 |  | 0 | [5 empty] | 0 | 0 | 0 | 0 | 0
440 | UMG-E.- USO MÉDICO GASTROENTEROLÓGICO - ENDOSCÓPICO | 5545140 | CATÉTER PARA DILATACIÓN BILIAR graduado, 7 Fr. | Unidad |  | 352901096 |  | x | x | 8 |  | 0 | [5 empty] | 0 | 0 | 0 | 0 | 0
441 | UMG-E.- USO MÉDICO GASTROENTEROLÓGICO - ENDOSCÓPICO | 5545054 | CEPILLO PARA LAVAR GASTRO-FIBROSCOPIO, descartable. | Unidad |  | 352901096 |  | x | x | 928 |  | 0 | [5 empty] | 0 | 0 | 0 | 0 | 0
442 | UMG-E.- USO MÉDICO GASTROENTEROLÓGICO - ENDOSCÓPICO | 5545144 | CLIPS metálicos, largos, giratorios, precargados, ángulo de grapa 135° | Unidad |  | 352901096 |  | x | x | 736 |  | 0 | [5 empty] | 0 | 0 | 0 | 0 | 0
443 | UMG-E.- USO MÉDICO GASTROENTEROLÓGICO - ENDOSCÓPICO | 5545160 | DISPOSITIVO DE LIGADURA DE LAZO DESMONTABLE, long. 230, tamaño mínimo de canal 2,8 mm. | Unidad |  | 352901096 |  | x | x | 6 |  | 0 | [5 empty] | 0 | 0 | 0 | 0 | 0
444 | UMG-E.- USO MÉDICO GASTROENTEROLÓGICO - ENDOSCÓPICO | 5545116 | ELECTRODO PARA PINZA REUTILIZABLE PARA SISTEMA DE LIGASURE DE SELLADO DE VASOS, para cirugía abierta. (Especificar dimensiones). | Unidad |  | 352901096 |  | x | x | 428 |  | 0 | [5 empty] | 0 | 0 | 0 | 0 | 0
445 | UMG-E.- USO MÉDICO GASTROENTEROLÓGICO - ENDOSCÓPICO | 5545162 | ELECTRODOS PARA PROCEDIMIENTOS DE LITOTRIPSIA. | Unidad |  | 352901096 |  | x | x | 457 |  | 0 | [5 empty] | 0 | 0 | 0 | 0 | 0
446 | UMG-E.- USO MÉDICO GASTROENTEROLÓGICO - ENDOSCÓPICO | 5545048 | ESFINTEROTO DE "ODDI", PUNTA CORTA, LARGO ALAMBRE 3cm. estéril, descartable. | Unidad |  | 352901096 |  | x | x | 18 |  | 0 | [5 empty] | 0 | 0 | 0 | 0 | 0
447 | UMG-E.- USO MÉDICO GASTROENTEROLÓGICO - ENDOSCÓPICO | 5545094 | INYECTOR PARA ESCLEROTERAPIA ENDOSCÓPICA DIGESTIVA. (Especificar equipo). | Unidad |  | 352901096 |  | x | x | 186 |  | 0 | [5 empty] | 0 | 0 | 0 | 0 | 0
448 | UMG-E.- USO MÉDICO GASTROENTEROLÓGICO - ENDOSCÓPICO | 5545078 | PAPILOTOMO DE PUNTA TIPO KNIFE DE 7mm., LARGO DE ALAMBRE 30mm., descartable. | Unidad |  | 352901096 |  | x | x | 23 |  | 0 | [5 empty] | 0 | 0 | 0 | 0 | 0
449 | UMG-E.- USO MÉDICO GASTROENTEROLÓGICO - ENDOSCÓPICO | 5545168 | PAPILOTOMO o Esfinterotomo triple lumen con catéter de 5 a 7 Fr., con alambre de corte de 20mm punta cónica y nariz corta. | Unidad |  | 352901096 |  | x | x | 32 |  | 0 | [5 empty] | 0 | 0 | 0 | 0 | 0
450 | UMG-E.- USO MÉDICO GASTROENTEROLÓGICO - ENDOSCÓPICO | 5545170 | PAPILOTOMO o Esfinterotomo triple lumen con catéter de 5 a 7 Fr., con alambre de corte de 25mm punta cónica y nariz corta, para guía 0.035. | Unidad |  | 352901096 |  | x | x | 32 |  | 0 | [5 empty] | 0 | 0 | 0 | 0 | 0
451 | UMG-E.- USO MÉDICO GASTROENTEROLÓGICO - ENDOSCÓPICO | 5545172 | PAPILOTOMO o Esfinterotomo cuchillo triple lumen. | Unidad |  | 352901096 |  | x | x | 32 |  | 0 | [5 empty] | 0 | 0 | 0 | 0 | 0
452 | UMG-E.- USO MÉDICO GASTROENTEROLÓGICO - ENDOSCÓPICO | 5545178 | PIEZAS DE REPUESTO PARA ENDOLAZO 30 mm. | Unidad |  | 352901096 |  | x | x | 13 |  | 0 | [5 empty] | 0 | 0 | 0 | 0 | 0
453 | UMG-E.- USO MÉDICO GASTROENTEROLÓGICO - ENDOSCÓPICO | 5575068 | PINZA DE BIOPSIA PARA ENDOSCOPIO DE HASTA 1.8 mm | Unidad |  | 352901096 |  | x | x | 230 |  | 0 | [5 empty] | 0 | 0 | 0 | 0 | 0
454 | UMG-E.- USO MÉDICO GASTROENTEROLÓGICO - ENDOSCÓPICO | 5575069 | PINZA DE BIOPSIA PARA ENDOSCOPIO DE HASTA2.2 mm | Unidad |  | 352901096 |  | x | x | 3135 |  | 0 | [5 empty] | 0 | 0 | 0 | 0 | 0
455 | UMG-E.- USO MÉDICO GASTROENTEROLÓGICO - ENDOSCÓPICO | 5545104 | PINZA descartable ENDOSCÓPICA PARA SISTEMA DE LIGASURE DE SELLADO DE VASOS PARA DISECCIÓN, AGARRE, SUJECIÓN, CORTE Y LIGACIÓN DE VASOS. (Especificar dimensiones). | Unidad |  | 352901096 |  | x | x | 1170 |  | 0 | [5 empty] | 0 | 0 | 0 | 0 | 0
456 | UMG-E.- USO MÉDICO GASTROENTEROLÓGICO - ENDOSCÓPICO | 5545090 | SET DE DRENAJE BILIAR EXTERNO consta de: 1 aguja chiba; 1 aguja de drenaje biliar No.18, 2 cuerdas guías-dilatadores 1 CATÉTER de drenaje externo en "rabo de cochino" Fr.7. | Unidad |  | 352901096 |  | x | x | 28 |  | 0 | [5 empty] | 0 | 0 | 0 | 0 | 0
457 | UMG-E.- USO MÉDICO GASTROENTEROLÓGICO - ENDOSCÓPICO | 5545188 | SET DE MUCOSECTOMÍA multibanda. | Unidad |  | 352901096 |  | x | x | 14 |  | 0 | [5 empty] | 0 | 0 | 0 | 0 | 0
458 | UMG-E.- USO MÉDICO GASTROENTEROLÓGICO - ENDOSCÓPICO | 5545114 | SET GASTROSTOMÍA QUE INCLUYE AGUJA DE PUNCIÓN, CÁNULAS, GUÍAS Y SONDA DE GASTROSTOMÍA. | Set | Set estéril, contiene 1 tubo de alimentación de silicona, 1 bandeja de preparación, 1 guía de inserción, dispositivo de fijación y manual de cuidados para el paciente. | 352901096 |  | x | x | 222 |  | 0 | [5 empty] | 0 | 0 | 0 | 0 | 0
459 | UMG-E.- USO MÉDICO GASTROENTEROLÓGICO - ENDOSCÓPICO | 5545190 | SET PARA RESECCIÓN endoscópica de mucosa, copa oblicua, ancha, dura, diámetro de punta distal. (Especificar medidas). | Unidad | Incluye: Asa creciente, long. 165 cm, diámetro del lazo 25 mm. Aguja de inyección, longitud 165 cm, calibre/longitud de la aguja 23G/4mm. Catéter Spray, longitud 165 cm. | 352901096 |  | x | x | 10 |  | 0 | [5 empty] | 0 | 0 | 0 | 0 | 0
460 | UMG-E.- USO MÉDICO GASTROENTEROLÓGICO - ENDOSCÓPICO | 5545192 | SET PARA RESECCIÓN endoscópica de mucosa, copa oblicua, BLANDA, diámetro del campo distal. (Especificar medidas). | Unidad | Incluye: Asa creciente, long. 165 cm, diámetro del lazo 25 mm. Aguja de inyección, longitud 165 cm, calibre/longitud de la aguja 23G/4mm. Catéter Spray, longitud 165 cm. | 352901096 |  | x | x | 11 |  | 0 | [5 empty] | 0 | 0 | 0 | 0 | 0
461 | UMQ.- USO MÉDICO QUIRÚRGICO | 5548012 | CATÉTER DORMÍA FG-16 PARA EXTRACCIÓN CÁLCULOS BILIARES estéril, descartable. | Unidad |  | 352901092 |  | x | x | 48 |  | 0 | [5 empty] | 0 | 0 | 0 | 0 | 0
462 | UMQ.- USO MÉDICO QUIRÚRGICO | 5548028 | CERA PARA HUESO, estéril de 2.5 mg. | Unidad |  | 352901092 |  | x | x | 3575 |  | 0 | [5 empty] | 0 | 0 | 0 | 0 | 0
463 | UMQ.- USO MÉDICO QUIRÚRGICO | 5548032 | ESPONJA HEMOSTÁTICA, 5 X 8 cm. de fibra de colágeno natural, absorbible, estéril. | Unidad |  | 352901092 |  | x | x | 3317 |  | 0 | [5 empty] | 0 | 0 | 0 | 0 | 0
464 | UMQ.- USO MÉDICO QUIRÚRGICO | 5548034 | ESPONJA HEMOSTÁTICA, 10 X 12 cm. de fibra de colágeno natural, absorbible, estéril. | Unidad |  | 352901092 |  | x | x | 3322 |  | 0 | [5 empty] | 0 | 0 | 0 | 0 | 0
465 | UMQ.- USO MÉDICO QUIRÚRGICO | 5548036 | GASA HEMOSTÁTICA, DE 7.6 X 5 cm. de celulosa oxigenada, regenerada, absorbible, estéril. | Unidad |  | 352901092 |  | x | x | 3473 |  | 0 | [5 empty] | 0 | 0 | 0 | 0 | 0
466 | UMQ.- USO MÉDICO QUIRÚRGICO | 5548038 | GASA HEMOSTÁTICA, DE 20 X 10 cm. de celulosa oxigenada, regenerada, absorbible, estéril. | Unidad |  | 352901092 |  | x | x | 2282 |  | 0 | [5 empty] | 0 | 0 | 0 | 0 | 0
467 | UMQ.- USO MÉDICO QUIRÚRGICO | 5548046 | MALLA PARA EVENTRACIÓN 30 x 30 cm de polipropileno o poliéster, estéril, descartable. | Unidad |  | 352901092 |  | x | x | 557 |  | 0 | [5 empty] | 0 | 0 | 0 | 0 | 0
468 | UMQ.- USO MÉDICO QUIRÚRGICO | 5548086 | MALLA PARA EVENTRACIÓN 7.5 x 15 cm de polipropileno o poliéster, estéril, descartable. | Unidad |  | 352901092 |  | x | x | 1212 |  | 0 | [5 empty] | 0 | 0 | 0 | 0 | 0
469 | UMQ.- USO MÉDICO QUIRÚRGICO | 5548048 | RESERVORIO DE SUCCIÓN TIPO BOMBÍN con válvula antirreflujo, dren plano de 7 - 10 mm, cap. de 100ml, estéril, descartable. | Unidad |  | 352901092 |  | x | x | 3583 |  | 0 | [5 empty] | 0 | 0 | 0 | 0 | 0
470 | UMQ.- USO MÉDICO QUIRÚRGICO | 5548050 | SIERRA DE GIGLE DE 30 - 50 cm. de largo. | Unidad |  | 352901092 |  | x | x | 254 |  | 0 | [5 empty] | 0 | 0 | 0 | 0 | 0
471 | UMP.- USO MÉDICO PEDIÁTRICO | 5551055 | MASCARILLA NASAL para VNI para niños desde neonatos a infantes. | Unidad | De gel, tamaño extra small. | 352901093 |  | x | x | 717 |  | 0 | [5 empty] | 0 | 0 | 0 | 0 | 0
472 | UMP.- USO MÉDICO PEDIÁTRICO | 5551056 | MASCARILLA NASAL para VNI para niños desde infantes a pre adolescentes. | Unidad | De gel, tamaño small. | 352901093 |  | x | x | 667 |  | 0 | [5 empty] | 0 | 0 | 0 | 0 | 0
473 | UMP.- USO MÉDICO PEDIÁTRICO | 5561008 | AGUJA PARA BIOPSIA DE HUESO (metálica). | Set |  | 481500021 |  | x | x | 98 |  | 0 | [5 empty] | 0 | 0 | 0 | 0 | 0
474 | UMP.- USO MÉDICO PEDIÁTRICO | 5561016 | BIBERÓN DE PLÁSTICO de 4 onzas, libre de policarbonato. | Set |  | 352901093 | x | x | x | 1639 |  | 0 | [5 empty] | 0 | 0 | 0 | 0 | 0
475 | UMP.- USO MÉDICO PEDIÁTRICO | 5561004 | CATÉTER UMBILICAL 3.5 Fr. POLIVINIL RADIOPACO LARGO 38-48cm estéril, descartable. | Set |  | 352901093 |  | x | x | 696 |  | 0 | [5 empty] | 0 | 0 | 0 | 0 | 0
476 | UMP.- USO MÉDICO PEDIÁTRICO | 5561006 | CATÉTER UMBILICAL 5 Fr. POLIVINIL RADIOPACO LARGO 38-48cm estéril, descartable. | Set |  | 352901093 |  | x | x | 653 |  | 0 | [5 empty] | 0 | 0 | 0 | 0 | 0
477 | UMP.- USO MÉDICO PEDIÁTRICO | 5561028 | FILTRO HIGROSCÓPICO NEONATAL antibacterial y antiviral con 99,99% de eficiencia con volumen tidal 50-250ml espacio muerto 13ml, peso >30 gramos, resistencia máxima de 10lt/min. | Unidad |  | 352901093 |  | x | x | 2709 |  | 0 | [5 empty] | 0 | 0 | 0 | 0 | 0
478 | UMP.- USO MÉDICO PEDIÁTRICO | 5561030 | FILTRO HIGROSCÓPICO PEDIÁTRICO antibacterial y antiviral con 99,99% de eficiencia con volumen tidal 250-1000ml espacio muerto 29ml, peso >30 gramos. | Unidad |  | 352901093 |  | x | x | 1232 |  | 0 | [5 empty] | 0 | 0 | 0 | 0 | 0
479 | UMP.- USO MÉDICO PEDIÁTRICO | 5561012 | KIT DE CATÉTER VENOSO CENTRAL 3 VÍAS, 4.5 - 5 - 5.5 Fr., 8cm., estéril, descartable. | Set |  | 352901093 |  | x | x | 130 |  | 0 | [5 empty] | 0 | 0 | 0 | 0 | 0
480 | ump.- uso médico pediátrico | 5575080 | SET DE DRENAJE TORÁCICO PARA NIÑO recipiente de plástico rígido, escala volumétrica, tubo polivinil,1200 a 2000 ml de capacidad, estéril, descartable. | Set |  | 352901093 |  | x | x | 441 |  | 0 | [5 empty] | 0 | 0 | 0 | 0 | 0
481 | UMP.- USO MÉDICO PEDIÁTRICO | 5561010 | SET DE DRENAJE TORÁCICO PARA NIÑO recipiente de plástico rígido, escala volumétrica, tubo polivinil, 200-500ml de capacidad, estéril, descartable. | Set |  | 352901093 |  | x | x | 231 |  | 0 | [5 empty] | 0 | 0 | 0 | 0 | 0
482 | UMP.- USO MÉDICO PEDIÁTRICO | 5561038 | SET DE DRENAJE TORÁCICO UNICAMERAL, NEONATAL Y PEDIÁTRICO, con trampa de agua, capacidad 1000-1200 ml., sistema de succión en húmedo, manguera de paciente con conector adaptable a distintos Fr. de tubos torácicos, con manguera de paciente, heparinizada y manguera para conexión de succión de pared, de policarbonato, con soporte metálico de seguridad, estéril, de un solo uso. | Set |  | 352901093 |  | x | x | 444 |  | 0 | [5 empty] | 0 | 0 | 0 | 0 | 0
483 | UMP.- USO MÉDICO PEDIÁTRICO | 5561040 | SET DE TORACOCENTESIS NEONATAL, 6 Fr. | Unidad |  | 352901093 |  |  | x | 120 |  | 0 | [5 empty] | 0 | 0 | 0 | 0 | 0
484 | UMP.- USO MÉDICO PEDIÁTRICO | 5561042 | SET DE TORACOCENTESIS PEDIÁTRICO, 8 Fr. | Unidad |  | 352901093 |  |  | x | 71 |  | 0 | [5 empty] | 0 | 0 | 0 | 0 | 0
485 | UMP.- USO MÉDICO PEDIÁTRICO | 5561044 | SISTEMA CERRADO DE ASPIRACIÓN DE SECRECIONES BRONQUIALES, No. 6, para neonatos dependientes de ventilación mecánica, descartable. | Unidad |  | 352901093 |  | x | x | 2109 |  | 0 | [5 empty] | 0 | 0 | 0 | 0 | 0
486 | UMP.- USO MÉDICO PEDIÁTRICO | 5561046 | SISTEMA CERRADO DE ASPIRACIÓN DE SECRECIONES BRONQUIALES, No. 8, para niños dependientes de ventilación mecánica, descartable. | Unidad |  | 352901093 |  | x | x | 380 |  | 0 | [5 empty] | 0 | 0 | 0 | 0 | 0
487 | UME.- USO MÉDICO ESPECIAL | 5561014 | TRÓCAR DE PUNCIÓN PLEURAL PARA NEONATOS 10Fr estéril, descartable. | Set |  | 352901093 |  | x | x | 253 |  | 0 | [5 empty] | 0 | 0 | 0 | 0 | 0
488 | UME.- USO MÉDICO ESPECIAL | 5563070 | AGUJAS BISELADAS SIN EFECTO SACABOCADO, en ángulo recto, para infusión de larga duración. Varias medidas. | Unidad |  | 481500021 |  |  | x | 5113 |  | 0 | [5 empty] | 0 | 0 | 0 | 0 | 0
489 | UME.- USO MÉDICO ESPECIAL | 5563016 | CÁNULA DE IRRIGACIÓN-ASPIRACIÓN SINCOE, estéril, descartable. | Unidad |  | 352901091 |  | x | x | 369 |  | 0 | [5 empty] | 0 | 0 | 0 | 0 | 0
490 | UME.- USO MÉDICO ESPECIAL | 5563018 | CATÉTER LARGA VIDA, PARA VÍA PERMANENTE DE QUIMIOTERAPIA, CON reservorio implantable interno, estéril, descartable. | Set completo |  | 481500021 |  |  | x | 104 |  | 0 | [5 empty] | 0 | 0 | 0 | 0 | 0
491 | UME.- USO MÉDICO ESPECIAL | 5563024 | CATÉTER SWAN GANZ, 4 VÍAS 7 Fr., de poliuretano, radiopaco estéril, descartable. | Unidad |  | 352901091 |  | x | x | 94 |  | 0 | [5 empty] | 0 | 0 | 0 | 0 | 0
492 | UME.- USO MÉDICO ESPECIAL | 5563025 | CATÉTER SWAN GANZ, 4 VÍAS 7.5 Fr., de poliuretano, radiopaco estéril, descartable. | Unidad |  | 352901091 |  | x | x | 28 |  | 0 | [5 empty] | 0 | 0 | 0 | 0 | 0
493 | UME.- USO MÉDICO ESPECIAL | 5563034 | CEPILLO ENDOCERVICAL INDIVIDUAL PARA TOMA DE MUESTRAS DE PAPANICOLAOU estéril, descartable. | Unidad |  | 352901091 | x | x | x | 90610 |  | 0 | [5 empty] | 0 | 0 | 0 | 0 | 0
494 | UME.- USO MÉDICO ESPECIAL | 5563035 | DISPOSITIVO INTRAUTERINO, T de cobre. | Unidad |  | 352901091 |  | x | x | 2256 |  | 0 | [5 empty] | 0 | 0 | 0 | 0 | 0
495 | UME.- USO MÉDICO ESPECIAL | 5563038 | ESPÁTULA DE AYRE, descartable. | Unidad |  | 352901091 | x | x | x | 122124 |  | 0 | [5 empty] | 0 | 0 | 0 | 0 | 0
496 | UME.- USO MÉDICO ESPECIAL | 5563054 | VENDA ELÁSTICA 7 cm. x 4 m. de algodón poliamida y elastán, con 2 ganchos. | Rollo | Durable y resistente al estiramiento. (Tolerancia ± 20%) | 352901091 | x | x | x | 18033 |  | 0 | [5 empty] | 0 | 0 | 0 | 0 | 0
497 | UME.- USO MÉDICO ESPECIAL | 5563056 | VENDA ELÁSTICA 10 cm. x 4 m. de algodón poliamida y elastán, con 2 ganchos. | Rollo | Durable y resistente al estiramiento. (Tolerancia ± 20%) | 352901091 | x | x | x | 21381 |  | 0 | [5 empty] | 0 | 0 | 0 | 0 | 0
498 | UME.- USO MÉDICO ESPECIAL | 5563058 | VENDA ELÁSTICA 15 cm. x 4 m. de algodón poliamida y elastán, con 2 ganchos. | Rollo | Durable y resistente al estiramiento. (Tolerancia ± 20%) | 352901091 | x | x | x | 30899 |  | 0 | [5 empty] | 0 | 0 | 0 | 0 | 0
499 | UMA.- USO MÉDICO ANESTÉSICO | 5563060 | VENDA ELÁSTICA de tracción larga, color piel, elasticidad permanente, lavable y esterilizable, 12 cm. x 7 m. | Unidad | Durable y resistente al estiramiento. (Tolerancia ± 20%) | 352901097 | x | x | x | 7061 |  | 0 | [5 empty] | 0 | 0 | 0 | 0 | 0
500 | UMA.- USO MÉDICO ANESTÉSICO | 5563062 | VENDA TEJIDA IMPREGNADA DE ÓXIDO DE ZINC PARA BOTA DE UNNA, de 10 cm x 10 m. | Unidad | Secado rápido y buena adherencia. Tolerancia ± 20% | 352901097 |  | x | x | 1484 |  | 0 | [5 empty] | 0 | 0 | 0 | 0 | 0
501 | UMA.- USO MÉDICO ANESTÉSICO | 5563090 | MANTA TÉRMICA ANESTÉSICA TRANSOPERATORIO PARA ADULTO, bajo del cuerpo, de aire forzado. | Unidad | Convectiva, micro perforada, desechable, permite posicionar al paciente en prono, supino o lateral, sistema de drenaje: 220 cm x 91 cm +- 5 cm. | 352901097 |  | x | x | 25333 |  | 0 | [5 empty] | 0 | 0 | 0 | 0 | 0
502 | UMA.- USO MÉDICO ANESTÉSICO | 5563092 | MANTA TÉRMICA ANESTÉSICA TRANSOPERATORIO PEDIÁTRICA, bajo del cuerpo, de aire forzado. | Unidad | Convectiva, micro perforada, desechable, con sistema de drenaje: 152 cm x 91 cm +- 5 cm. | 352901097 |  | x | x | 2626 |  | 0 | [5 empty] | 0 | 0 | 0 | 0 | 0
503 | UMA.- USO MÉDICO ANESTÉSICO | 5563093 | MANTA TÉRMICA ANESTÉSICA TRANSOPERATORIO PARA NEONATOS, bajo del cuerpo, de aire forzado. | Unidad | Convectiva, micro perforada, desechable, con sistema de drenaje: 91 cm x 84 cm +- 5 cm. | 352901097 |  | x | x | 490 |  | 0 | [5 empty] | 0 | 0 | 0 | 0 | 0
504 | UMA.- USO MÉDICO ANESTÉSICO | 5563095 | MANTA TÉRMICA ANESTÉSICA MULTIACCESO PARA ADULTO, de cuerpo completo, post operatorio. | Unidad | Multiacceso, descartable sobre el cuerpo: 213 cm x 91+- 5 cm. | 352901097 |  | x | x | 2358 |  | 0 | [5 empty] | 0 | 0 | 0 | 0 | 0
505 | UMA.- USO MÉDICO ANESTÉSICO | 5563096 | MANTA TÉRMICA ANESTÉSICA MULTIACCESO PEDIÁTRICA , post operatorio. | Unidad | Multiacceso, descartable, 152 cm x 91+- 5 cm. | 352901097 |  | x | x | 193 |  | 0 | [5 empty] | 0 | 0 | 0 | 0 | 0
506 | UMA.- USO MÉDICO ANESTÉSICO | 5565009 | AGUJA DE PUNCIÓN RAQUÍDEA, para anestesia espinal de calibre G-26, estéril, descartable. | Unidad | Aguja Espinal 26 G mas guía, bisel atraumático hoover, pared delgada para rápida aparición de líquido cefalorraquídeo, cámara transparente, muesca para que el estilete no resbale, mango ergonómico. Con bisel atraumático. | 481500021 |  | x | x | 3485 |  | 0 | [5 empty] | 0 | 0 | 0 | 0 | 0
507 | UMA.- USO MÉDICO ANESTÉSICO | 5565044 | AGUJA O SET PARA BLOQUEO DE NERVIO CON MEDIDA DE PROFUNDIDAD, estéril, descartable. | Unidad |  | 481500021 |  |  | x | 644 |  | 0 | [5 empty] | 0 | 0 | 0 | 0 | 0
508 | UMA.- USO MÉDICO ANESTÉSICO | 5565002 | AGUJA PARA ANESTESIA PERIDURAL, No. 18 x 8cm. con adaptador Luer Lock, mandril radiopaco, estéril, descartable. | Unidad |  | 481500021 |  | x | x | 16075 |  | 0 | [5 empty] | 0 | 0 | 0 | 0 | 0
509 | UMA.- USO MÉDICO ANESTÉSICO | 5565074 | BRAZALETE PARA MONITOR DE PRESIÓN ARTERIAL NO INVASIVA, descartable, una sola línea, con adaptador en el extremo, superficie de cierre adherente con velcro. | Unidad |  | 352901091 |  | x | x | 766 |  | 0 | [5 empty] | 0 | 0 | 0 | 0 | 0
510 | UMA.- USO MÉDICO ANESTÉSICO | 5565010 | CÁNULA ORAL DE GUEDEL, No. 1, DE CAUCHO. | Unidad |  | 352901091 |  | x | x | 1080 |  | 0 | [5 empty] | 0 | 0 | 0 | 0 | 0
511 | UMA.- USO MÉDICO ANESTÉSICO | 5565014 | CÁNULA ORAL DE GUEDEL, No. 2, DE CAUCHO. | Unidad |  | 352901091 |  | x | x | 981 |  | 0 | [5 empty] | 0 | 0 | 0 | 0 | 0
512 | UMA.- USO MÉDICO ANESTÉSICO | 5565018 | CÁNULA ORAL DE GUEDEL, No. 3, DE CAUCHO. | Unidad |  | 352901091 |  | x | x | 3879 |  | 0 | [5 empty] | 0 | 0 | 0 | 0 | 0
513 | UMA.- USO MÉDICO ANESTÉSICO | 5565022 | CÁNULA ORAL DE GUEDEL, No. 4, DE CAUCHO. | Unidad |  | 352901091 |  | x | x | 5966 |  | 0 | [5 empty] | 0 | 0 | 0 | 0 | 0
514 | UMA.- USO MÉDICO ANESTÉSICO | 5565026 | CÁNULA ORAL DE GUEDEL, No. 5, DE CAUCHO. | Unidad |  | 352901091 |  | x | x | 3877 |  | 0 | [5 empty] | 0 | 0 | 0 | 0 | 0
515 | UMA.- USO MÉDICO ANESTÉSICO | 5565080 | CÁNULAS LARÍNGEAS descartables. | Unidad |  | 352901097 |  | x | x | 1661 |  | 0 | [5 empty] | 0 | 0 | 0 | 0 | 0
516 | UMA.- USO MÉDICO ANESTÉSICO | 5565076 | CARTUCHOS IRMA ( MEDICIÓN DE GASES SANGUÍNEOS CIRUGÍA CARDÍACA). | Unidad |  | 352901097 |  |  | x | 18469 |  | 0 | [5 empty] | 0 | 0 | 0 | 0 | 0
517 | UMA.- USO MÉDICO ANESTÉSICO | 5565060 | CATÉTER CON AGUJA PARA BLOQUEO DE PLEXOS, (Plexos nervioso y celiaco). | Unidad | Aguja para bloqueo de plexos con catéter estéril, descartable. | 481500021 |  | x | x | 1947 |  | 0 | [5 empty] | 0 | 0 | 0 | 0 | 0
518 | UMA.- USO MÉDICO ANESTÉSICO | 5565058 | CATÉTER ESPINAL, CON AGUJA PARA BLOQUEO ANESTÉSICO CONTINUO . | Unidad | Aguja para bloqueo anestésico espinal continuo, con catéter, estéril, descartable. | 481500021 |  | x | x | 880 |  | 0 | [5 empty] | 0 | 0 | 0 | 0 | 0
519 | UMA.- USO MÉDICO ANESTÉSICO | 5535040 | CATÉTER PARA ANALGESIA INTRAPLEURAL. | Unidad |  | 481500021 |  |  | x | 388 |  | 0 | [5 empty] | 0 | 0 | 0 | 0 | 0
520 | UMA.- USO MÉDICO ANESTÉSICO | 5565031 | CIRCUITO ANESTÉSICO PEDIÁTRICO, Jackson Rees, con dos mangueras corrugadas, filtro bacteriano, adaptador en Y, codo con puerto luer lock, mascarilla y bolsa de anestesia de 1 litro, estéril, descartable. | SET | CIRCUITO ANESTÉSICO PEDIÁTRICO, Jackson Rees, con mangueras corrugadas, filtro bacteriano, con válvula de desfogue, balón de reservorio de un litro, máscara, estéril, descartable. | 352901097 |  | x | x | 1647 |  | 0 | [5 empty] | 0 | 0 | 0 | 0 | 0
521 | UMA.- USO MÉDICO ANESTÉSICO | 5565032 | CIRCUITOS ANESTÉSICOS UNIVERSALES, para adulto, una o dos mangueras corrugadas, filtro bacteriano, adaptador en Y, codo con puerto luer lock, mascarilla y bolsa de anestesia de 3 litros, estériles, descartables. | Set |  | 352901097 |  | x | x | 10671 |  | 0 | [5 empty] | 0 | 0 | 0 | 0 | 0
522 | UMA.- USO MÉDICO ANESTÉSICO | 5565034 | CONDUCTORES MALEABLES PARA INTUBACIÓN CON LUZ, descartable, estéril | Unidad | Estilete luminoso para intubación difícil, estéril, descartable | 352901097 |  | x | x | 822 |  | 0 | [5 empty] | 0 | 0 | 0 | 0 | 0
523 | UMA.- USO MÉDICO ANESTÉSICO | 5534142 | ELECTRODO descartable PARA MONITOREO CARDÍACO, para adulto. | Unidad |  | 352901097 |  | x | x | 316824 |  | 0 | [5 empty] | 0 | 0 | 0 | 0 | 0
524 | UMA.- USO MÉDICO ANESTÉSICO | 5534490 | ELECTRODO descartable PARA MONITOREO CARDÍACO, pediátrico. | Unidad |  | 352901091 |  | x | x | 57775 |  | 0 | [5 empty] | 0 | 0 | 0 | 0 | 0
525 | UMA.- USO MÉDICO ANESTÉSICO | 5565066 | ELECTRODOS COOL TIP MÚLTIPLE DE EXPOSICIÓN DE PUNTA. (Especificar dimensiones). | Unidad |  | 352901097 |  |  | x | 7 |  | 0 | [5 empty] | 0 | 0 | 0 | 0 | 0
526 | UMA.- USO MÉDICO ANESTÉSICO | 5565108 | ELECTRODOS COOL TIP SIMPLE DE EXPOSICIÓN DE PUNTA. (Especificar dimensiones). | Unidad |  | 352901097 |  |  | x | 3 |  | 0 | [5 empty] | 0 | 0 | 0 | 0 | 0
527 | UMA.- USO MÉDICO ANESTÉSICO | 5565072 | ELECTRODOS PARA OXIMETRÍA DE PULSO (SENSORES), descartable de largo uso. | Unidad | Sensores para oximetría de pulso tipo pinza de dedo, reusable, cada Unidad Médica debe especificar necesidad de acuerdo a equipos. | 352901091 |  | x | x | 1278 |  | 0 | [5 empty] | 0 | 0 | 0 | 0 | 0
528 | UMA.- USO MÉDICO ANESTÉSICO | 5565073 | ELECTRODOS PARA OXIMETRÍA DE PULSO (SENSORES), descartable, pediátrico y neonatal. | Unidad | La empresa proporcionará los cables para los diferentes monitores. | 352901093 |  |  | x | 1766 |  | 0 | [5 empty] | 0 | 0 | 0 | 0 | 0
529 | UMA.- USO MÉDICO ANESTÉSICO | 5565038 | EQUIPO PARA ANESTESIA PERIDURAL, AGUJA No.17 - 18 con catéter, estéril, descartable | Unidad |  | 481500021 |  | x | x | 2135 |  | 0 | [5 empty] | 0 | 0 | 0 | 0 | 0
530 | UMA.- USO MÉDICO ANESTÉSICO | 5565064 | EQUIPO PARA BLOQUEO ESPINAL Y PERIDURAL, CON CATÉTER, estéril, descartable. | Unidad | Equipo para bloqueo doble técnica: espinal y peridural, con catéter peridural, estéril, descartable | 481500021 |  | x | x | 2470 |  | 0 | [5 empty] | 0 | 0 | 0 | 0 | 0
531 | UMA.- USO MÉDICO ANESTÉSICO | 5565078 | MÁSCARAS LARÍNGEAS 1 - 4. (Especificar número). | Unidad |  | 352901091 |  | x | x | 2041 |  | 0 | [5 empty] | 0 | 0 | 0 | 0 | 0
532 | UMA.- USO MÉDICO ANESTÉSICO | 5565114 | MASCARILLA para circuito de anestesia No. 1, descartable. | Unidad |  | 352901097 |  | x | x | 265 |  | 0 | [5 empty] | 0 | 0 | 0 | 0 | 0
533 | UMA.- USO MÉDICO ANESTÉSICO | 5565116 | MASCARILLA para circuito de anestesia No. 2, descartable. | Unidad |  | 352901097 |  | x | x | 315 |  | 0 | [5 empty] | 0 | 0 | 0 | 0 | 0
534 | UMA.- USO MÉDICO ANESTÉSICO | 5565118 | MASCARILLA para circuito de anestesia No. 3, descartable. | Unidad |  | 352901097 |  | x | x | 426 |  | 0 | [5 empty] | 0 | 0 | 0 | 0 | 0
535 | UMA.- USO MÉDICO ANESTÉSICO | 5565120 | MASCARILLA para circuito de anestesia No. 4, descartable. | Unidad |  | 352901097 |  | x | x | 480 |  | 0 | [5 empty] | 0 | 0 | 0 | 0 | 0
536 | UMA.- USO MÉDICO ANESTÉSICO | 5565122 | SOPORTE DE GEL DE POLIURETANO, en U para cabeza en posición boca abajo, 21 x 8, espesor 7 cm. | Unidad |  | 352901097 |  | x | x | 434 |  | 0 | [5 empty] | 0 | 0 | 0 | 0 | 0
537 | UMA.- USO MÉDICO ANESTÉSICO | 5565124 | SOPORTE DE GEL DE POLIURETANO, pediátrico, en U para cabeza en posición boca abajo, 14,5 x 5.5 cm, espesor 3 cm. | Unidad |  | 352901097 |  | x | x | 83 |  | 0 | [5 empty] | 0 | 0 | 0 | 0 | 0
538 | UMA.- USO MÉDICO ANESTÉSICO | 5565126 | SOPORTE DE GEL DE POLIURETANO, para cabeza, 21 x 8, espesor 4.5 cm. | Unidad |  | 352901097 |  | x | x | 137 |  | 0 | [5 empty] | 0 | 0 | 0 | 0 | 0
539 | UMA.- USO MÉDICO ANESTÉSICO | 5565128 | SOPORTE DE GEL DE POLIURETANO, para cabeza, pediátrico, 14.5 x 5.5, espesor 3 cm. | Unidad |  | 352901097 |  | x | x | 325 |  | 0 | [5 empty] | 0 | 0 | 0 | 0 | 0
540 | UMA.- USO MÉDICO ANESTÉSICO | 5565130 | SOPORTE DE GEL DE POLIURETANO, para cabeza, neonatal, 9 x 4 cm, espesor 2 cm. | Unidad |  | 352901097 |  | x | x | 58 |  | 0 | [5 empty] | 0 | 0 | 0 | 0 | 0
541 | UMA.- USO MÉDICO ANESTÉSICO | 5565132 | SOPORTE DE GEL DE POLIURETANO, para talones, 14 x 9, espesor 4.5 cm. | Par |  | 352901097 |  | x | x | 337 |  | 0 | [5 empty] | 0 | 0 | 0 | 0 | 0
542 | UMA.- USO MÉDICO ANESTÉSICO | 5565134 | SOPORTE DE GEL DE POLIURETANO, sencillo, para brazo 55 x 15 cm, espesor 1.5 cm. | Unidad |  | 352901097 |  | x | x | 156 |  | 0 | [5 empty] | 0 | 0 | 0 | 0 | 0
543 | UMA.- USO MÉDICO ANESTÉSICO | 5565136 | SOPORTE DE GEL DE POLIURETANO, contorneado, para brazo, 55 x 15 cm, espesor 4 cm. | Unidad |  | 352901097 |  | x | x | 386 |  | 0 | [5 empty] | 0 | 0 | 0 | 0 | 0
544 | UMA.- USO MÉDICO ANESTÉSICO | 5565138 | SOPORTE DE GEL DE POLIURETANO, para cuerpo, grande, 45 x 10 cm, espesor 8 cm. | Unidad |  | 352901097 |  | x | x | 361 |  | 0 | [5 empty] | 0 | 0 | 0 | 0 | 0
545 | UMA.- USO MÉDICO ANESTÉSICO | 5565140 | SOPORTE DE GEL DE POLIURETANO, para cuerpo, mediano, 35 x 10 cm, espesor 8 cm. | Unidad |  | 352901097 |  | x | x | 309 |  | 0 | [5 empty] | 0 | 0 | 0 | 0 | 0
546 | UMA.- USO MÉDICO ANESTÉSICO | 5565142 | SOPORTE DE GEL DE POLIURETANO, para cuerpo, pequeño, 25 x 10 cm, espesor 5 cm. | Unidad |  | 352901097 |  | x | x | 293 |  | 0 | [5 empty] | 0 | 0 | 0 | 0 | 0
547 | UMA.- USO MÉDICO ANESTÉSICO | 5565144 | SOPORTE DE GEL DE POLIURETANO, para asiento, con doble airbag 42.5 x 42.5 espesor 2.5 cm. | Unidad |  | 352901097 |  | x | x | 407 |  | 0 | [5 empty] | 0 | 0 | 0 | 0 | 0
548 | UMA.- USO MÉDICO ANESTÉSICO | 5565146 | SOPORTE DE GEL DE POLIURETANO, para asiento, sencillo, 42.5 x 42.5 cm, espesor 1.5 cm. | Unidad |  | 352901097 |  | x | x | 420 |  | 0 | [5 empty] | 0 | 0 | 0 | 0 | 0
549 | UMA.- USO MÉDICO ANESTÉSICO | 5565148 | SOPORTE DE GEL DE POLIURETANO, para asiento o silla de ruedas, con cámara de aire, 40 x 40 cm, espesor 2 cm. | Unidad |  | 352901097 |  | x | x | 250 |  | 0 | [5 empty] | 0 | 0 | 0 | 0 | 0
550 | UMA.- USO MÉDICO ANESTÉSICO | 5565152 | SOPORTE COLCHÓN para mesa de cirugía o cama, mediano, 105 x 48 cm, espesor 1.5 cm. | Unidad |  | 352901097 |  | x | x | 19 |  | 0 | [5 empty] | 0 | 0 | 0 | 0 | 0
551 | UMA.- USO MÉDICO ANESTÉSICO | 5565154 | SOPORTE COLCHÓN para mesa de cirugía o cama, pequeño, 68 x 45 cm, espesor 1.5 cm. | Unidad |  | 352901097 |  | x | x | 14 |  | 0 | [5 empty] | 0 | 0 | 0 | 0 | 0
552 | UMA.- USO MÉDICO ANESTÉSICO | 5565100 | VENDAS DE SMARCH ( MANGO DE ISQUEMIA O TORNIQUETE) | Unidad |  | 352901097 |  | x | x | 1082 |  | 0 | [5 empty] | 0 | 0 | 0 | 0 | 0
553 | CIRUGÍA CARDIOTORÁCICA | 5567210 | BALÓN DE CONTRAPULSACIÓN AÓRTICA, 30 - 40 ml con aguja introductora, guía en L, dilatador y predilatador, válvula unidireccional, extensión arterial de 15 cm con llave de tres vías, dispositivos hemostáticos pelable premontado, estéril, descartable. | Unidad |  | 481500021 |  |  | x | 26 |  | 0 | [5 empty] | 0 | 0 | 0 | 0 | 0
554 | ACI, EMERGENCIA, CARDIOLOGÍA, CARDIOTORÁCICA | 5567236 | CAMPOS ESTÉRILES DESECHABLES PARA HEMODINÁMICA. | Paquete |  | 352901091 |  |  | x | 809 |  | 0 | [5 empty] | 0 | 0 | 0 | 0 | 0
555 | UMC.- USO MÉDICO CARDIOTORÁCICO | 5567036 | CÁNULA FEMORAL ARTERIAL 17Fr DE 18 cm DE LONGITUD con dilatador, conector de diámetro 3/8", estéril, descartable. | Unidad |  | 352901098 |  |  | x | 12 |  | 0 | [5 empty] | 0 | 0 | 0 | 0 | 0
556 | UMC.- USO MÉDICO CARDIOTORÁCICO | 5567038 | CÁNULA FEMORAL ARTERIAL DE TEFLÓN 21Fr, CON DILATADOR conector de 3/8", estéril, descartable. | Unidad |  | 352901098 |  |  | x | 12 |  | 0 | [5 empty] | 0 | 0 | 0 | 0 | 0
557 | UMC.- USO MÉDICO CARDIOTORÁCICO | 5567040 | CÁNULA FEMORAL VENOSA 21Fr DE TEFLÓN CON DILATADOR 50 a 53 cm de longitud, conector de 3/8", estéril, descartable. | Unidad |  | 352901098 |  |  | x | 75 |  | 0 | [5 empty] | 0 | 0 | 0 | 0 | 0
558 | UMC.- USO MÉDICO CARDIOTORÁCICO | 5567042 | CÁNULA FEMORAL VENOSA 25Fr DE TEFLÓN CON DILATADOR 50 a 53 cm de longitud, conector de 3/8", estéril, descartable. | Unidad |  | 352901098 |  |  | x | 12 |  | 0 | [5 empty] | 0 | 0 | 0 | 0 | 0
559 | UMC.- USO MÉDICO CARDIOTORÁCICO | 5567050 | CÁNULA PARA DRENAJE DE VENTRÍCULO IZQUIERDO DE SILICONA 16Fr introductor metálico a.i. y flexible, conector de 1/4" de diámetro, estéril, descartable. | Unidad |  | 352901098 |  |  | x | 83 |  | 0 | [5 empty] | 0 | 0 | 0 | 0 | 0
560 | UMC.- USO MÉDICO CARDIOTORÁCICO | 5567056 | CÁNULA PARA PERFUSIÓN AÓRTICA de plivinil, 6.5 - 6.7mm con conector 3/8" de diámetro, con punta curva no metálica, estéril, descartable. | Unidad |  | 352901098 |  |  | x | 98 |  | 0 | [5 empty] | 0 | 0 | 0 | 0 | 0
561 | UMC.- USO MÉDICO CARDIOTORÁCICO | 5567058 | CÁNULA PARA RAÍZ AÓRTICA RECTA 11Fr (9 G A) CON LÍNEA DE VENTILACIÓN conector Luer Lock, estéril, descartable. | Unidad |  | 352901098 |  |  | x | 83 |  | 0 | [5 empty] | 0 | 0 | 0 | 0 | 0
562 | UMC.- USO MÉDICO CARDIOTORÁCICO | 5567060 | CÁNULA PARA RAÍZ AÓRTICA RECTA 4Fr (18 G A) CON LÍNEA DE VENTILACIÓN conector Luer Lock, estéril, descartable. | Unidad |  | 352901098 |  |  | x | 23 |  | 0 | [5 empty] | 0 | 0 | 0 | 0 | 0
563 | UMC.- USO MÉDICO CARDIOTORÁCICO | 5567062 | CÁNULA PARA RAÍZ AÓRTICA RECTA 7Fr (14 G A) CON LÍNEA DE VENTILACIÓN conector Luer Lock, estéril, descartable. | Unidad |  | 352901098 |  |  | x | 23 |  | 0 | [5 empty] | 0 | 0 | 0 | 0 | 0
564 | UMC.- USO MÉDICO CARDIOTORÁCICO | 5567084 | CÁNULA PARA RETORNO VENOSO DE CAVA 32Fr (10.7mm) de polivinil, reforzada con alambre, sitio de conexión 3/8", estéril, descartable. | Unidad |  | 352901098 |  |  | x | 36 |  | 0 | [5 empty] | 0 | 0 | 0 | 0 | 0
565 | UMC.- USO MÉDICO CARDIOTORÁCICO | 5567086 | CÁNULA PARA RETORNO VENOSO DE CAVA 34Fr (11.3mm) de polivinil, reforzada con alambre, sitio de conexión 3/8", estéril, descartable. | Unidad |  | 352901098 |  |  | x | 53 |  | 0 | [5 empty] | 0 | 0 | 0 | 0 | 0
566 | UMC.- USO MÉDICO CARDIOTORÁCICO | 5567088 | CÁNULA PARA RETORNO VENOSO DE CAVA 36Fr (12.0mm) de polivinil, reforzada con alambre, sitio de conexión 3/8", estéril, descartable. | Unidad |  | 352901098 |  |  | x | 248 |  | 0 | [5 empty] | 0 | 0 | 0 | 0 | 0
567 | UMC.- USO MÉDICO CARDIOTORÁCICO | 5567092 | CÁNULA PARA SENO CORONARIO O PERFUSIÓN RETROGRADA 15Fr autoinflable, con introductor estéril, descartable. | Unidad |  | 352901098 |  |  | x | 83 |  | 0 | [5 empty] | 0 | 0 | 0 | 0 | 0
568 | UMC.- USO MÉDICO CARDIOTORÁCICO | 5567096 | CÁNULA RECTA DE RAÍZ AÓRTICA PARA MONITORIZACIÓN DE PERFUSIÓN 9 GA (11Fr) anterógrada y línea ventricular, de polivinil, estéril, descartable. | Unidad |  | 352901098 |  |  | x | 174 |  | 0 | [5 empty] | 0 | 0 | 0 | 0 | 0
569 | UMC.- USO MÉDICO CARDIOTORÁCICO | 5567102 | CONECTOR DE POLIURETANO O POLIVINIL RÍGIDO EN Y DE 3/8x3/8x1/2 empaque individual, estéril, descartable. | Unidad |  | 352901098 |  |  | x | 24 |  | 0 | [5 empty] | 0 | 0 | 0 | 0 | 0
570 | UMC.- USO MÉDICO CARDIOTORÁCICO | 5567006 | CONOS DE ROTACIÓN conectores de 1/4", para uso pediátrico, que no produzcan turbulencia, estéril, descartable.. | Unidad |  | 352901098 |  |  | x | 7 |  | 0 | [5 empty] | 0 | 0 | 0 | 0 | 0
571 | UMC.- USO MÉDICO CARDIOTORÁCICO | 5567008 | CONOS DE ROTACIÓN conectores de 3/8", para adultos, que no produzcan turbulencia, estéril, descartable.. | Unidad |  | 352901098 |  |  | x | 113 |  | 0 | [5 empty] | 0 | 0 | 0 | 0 | 0
572 | UMC.- USO MÉDICO CARDIOTORÁCICO | 5567220 | DETERMINACIÓN DE ELECTROLITOS PARA CIRCULACIÓN EXTRACORPÓREA. | Kit |  | 352901098 |  |  | x | 167 |  | 0 | [5 empty] | 0 | 0 | 0 | 0 | 0
573 | UMC.- USO MÉDICO CARDIOTORÁCICO | 5567116 | HEMOCONCENTRADOR DE 0.85m² CON CONECTORES DE 1/4" estéril, descartable. | Unidad |  | 352901098 |  |  | x | 73 |  | 0 | [5 empty] | 0 | 0 | 0 | 0 | 0
574 | UMC.- USO MÉDICO CARDIOTORÁCICO | 5567120 | LEAD DE MARCAPASOS EPICARDÍACO, CON AGUJA RECTA y terminal Helicoidal de seguridad, estéril. | Unidad |  | 352901098 |  |  | x | 349 |  | 0 | [5 empty] | 0 | 0 | 0 | 0 | 0
575 | UMC.- USO MÉDICO CARDIOTORÁCICO | 5567122 | LEAD DE MARCAPASOS TRANSITORIO, CON INTRODUCTOR 5 - 6Fr estéril, descartable. | Unidad | Introductor con válvula hemostática, aguja para punción, guía metálica y camisa de protección de 60 a 80 cm. | 352901098 |  |  | x | 187 |  | 0 | [5 empty] | 0 | 0 | 0 | 0 | 0
576 | UMC.- USO MÉDICO CARDIOTORÁCICO | 5567124 | LEAD DE MARCAPASOS TRANSITORIO, CON INTRODUCTOR 7.5Fr estéril, descartable. | Unidad | Introductor con valvula hemostática,aguja para punción, guía metálica y camisa de protección de 60 a 80 cm. | 352901098 |  |  | x | 105 |  | 0 | [5 empty] | 0 | 0 | 0 | 0 | 0
577 | UMC.- USO MÉDICO CARDIOTORÁCICO | 5567128 | LEAD DE MARCAPASOS TRANSITORIO, CON INTRODUCTOR 7Fr CON BAG estéril, descartable. | Unidad | Introductor con válvula hemostática, aguja para punción, guía metálica y camisa de protección de 60 a 80 cm. | 352901098 |  |  | x | 160 |  | 0 | [5 empty] | 0 | 0 | 0 | 0 | 0
578 | UMC.- USO MÉDICO CARDIOTORÁCICO | 5567126 | LEAD DE MARCAPASOS TRANSITORIO, CON INTRODUCTOR 7Fr estéril, descartable. | Unidad | Introductor con válvula hemostática, aguja para punción, guía metálica y camisa de protección de 60 a 80 cm. | 352901098 |  |  | x | 170 |  | 0 | [5 empty] | 0 | 0 | 0 | 0 | 0
579 | UMC.- USO MÉDICO CARDIOTORÁCICO | 5567130 | LIMPIADOR DE CUCHILLO DE ELECTROCAUTERIO CON ADHESIVO para sujeción, estéril, descartable. | Unidad |  | 352901098 |  |  | x | 11823 |  | 0 | [5 empty] | 0 | 0 | 0 | 0 | 0
580 | UMC.- USO MÉDICO CARDIOTORÁCICO | 5567105 | OBTURADOR DE ARTERIA CORONARIA 1.0 mm, plástico, estéril, descartable. | Unidad |  | 352901098 |  |  | x | 83 |  | 0 | [5 empty] | 0 | 0 | 0 | 0 | 0
581 | UMC.- USO MÉDICO CARDIOTORÁCICO | 5567134 | OBTURADOR DE ARTERIA CORONARIA DE 2.0mm, plástico estéril, descartable. | Unidad |  | 352901098 |  |  | x | 84 |  | 0 | [5 empty] | 0 | 0 | 0 | 0 | 0
582 | UMC.- USO MÉDICO CARDIOTORÁCICO | 5567138 | OBTURADOR DE ARTERIA CORONARIA DE 3.0mm, plástico estéril, descartable. | Unidad |  | 352901098 |  |  | x | 30 |  | 0 | [5 empty] | 0 | 0 | 0 | 0 | 0
583 | UMC.- USO MÉDICO CARDIOTORÁCICO | 5567140 | OXIGENADOR DE MEMBRANA PARA ADULTO, con reservorio de cardiotomía, manguera de polivinil para tres Succiones, para perfusión y oxígeno. Filtro de línea arterial y sujetador adhesivo para sensor de nivel, estéril, descartable. | Unidad |  | 352901098 |  |  | x | 79 |  | 0 | [5 empty] | 0 | 0 | 0 | 0 | 0
584 | UMC.- USO MÉDICO CARDIOTORÁCICO | 5567043 | OXIGENADOR NEONATAL DE MEMBRANA, con reservorio de cardiotomía, manguera de polivinil para tres Succiones, para perfusión y oxígeno. Filtro de línea arterial y sujetador adhesivo para sensor de nivel, estéril, descartable. | Unidad |  | 352901098 |  |  | x | 12 |  | 0 | [5 empty] | 0 | 0 | 0 | 0 | 0
585 | UMC.- USO MÉDICO CARDIOTORÁCICO | 5567142 | OXIGENADOR PEDIÁTRICO DE MEMBRANA, con reservorio de cardiotomía, manguera de polivinil para tres Succiones, para perfusión y oxígeno. Filtro de línea arterial y sujetador adhesivo para sensor de nivel, estéril, descartable. | Unidad |  | 352901098 |  |  | x | 13 |  | 0 | [5 empty] | 0 | 0 | 0 | 0 | 0
586 | UMC.- USO MÉDICO CARDIOTORÁCICO | 5567144 | PARCHE PARA PERICARDIO DE PERICARDIO BOVINO PRESERVADO en glutaraldehído, 20cm x 10cm, estéril, descartable. | Unidad |  | 352901098 |  |  | x | 18 |  | 0 | [5 empty] | 0 | 0 | 0 | 0 | 0
587 | UMC.- USO MÉDICO CARDIOTORÁCICO | 5567258 | PEGA BIOLÓGICA de 5 ml, con aplicadores, estéril. | Cartucho 5 ml |  | 352901098 |  |  | x | 71 |  | 0 | [5 empty] | 0 | 0 | 0 | 0 | 0
588 | UMC.- USO MÉDICO CARDIOTORÁCICO | 5567208 | PEGA BIOLÓGICA, de 10 ml, con aplicadores, estéril. | Cartucho 10 ml. |  | 352901098 |  |  | x | 151 |  | 0 | [5 empty] | 0 | 0 | 0 | 0 | 0
589 | UMC.- USO MÉDICO CARDIOTORÁCICO | 5541050 | SET DE DRENAJE TORÁCICO tricameral: cámara de recolección de 2.000 a 2.300 ml de capacidad con una manguera de silicón, heparinizada y con conector; cámara de control de presión de succión en seco y cámara de sello de agua, con puerto para toma de muestras, estéril, descartable. | Unidad | De policarbonato rígido e irrompible, con asas para colgar y facilitar el desplazamiento del paciente. | 352901098 |  | x | x | 2127 |  | 0 | [5 empty] | 0 | 0 | 0 | 0 | 0
590 | UMC.- USO MÉDICO CARDIOTORÁCICO | 5567198 | SET DE DRENAJE TORÁCICO, DOS cámaras de recolección independientes entre sí, de 2.000 a 2.300 ml de capacidad, dos mangueras de silicón, heparinizadas y con conector; cámara de control de succión en seco y cámara de sello de agua, con puerto para toma de muestras, estéril, descartable. | Unidad | De policarbonato rígido e irrompible, con asas para colgar y facilitar el desplazamiento del paciente. | 352901098 |  |  | x | 959 |  | 0 | [5 empty] | 0 | 0 | 0 | 0 | 0
591 | UMC.- USO MÉDICO CARDIOTORÁCICO | 5567201 | SET DE DRENAJE TORÁCICO de 3 cámaras: cámara de recolección de 2000 a 2200 ml, sello de agua y control de presión húmedo. Tubo de conexión al paciente, puerto de toma de muestras y válvula interna de seguridad, para adulto y pediátrico, estéril, descartable. | Unidad |  | 352901098 |  | x | x | 197 |  | 0 | [5 empty] | 0 | 0 | 0 | 0 | 0
592 | UMC.- USO MÉDICO CARDIOTORÁCICO | 5567268 | BOLSA PARA SANGRE, de llenado rápido, para usar con todas las campanas de autotransfusión, de 800 ml. Con carcasa rígida y doble puerto para reinfundir y filtro. | Unidad |  | 352901098 |  | x | x | 248 |  | 0 | [5 empty] | 0 | 0 | 0 | 0 | 0
593 | UMC.- USO MÉDICO CARDIOTORÁCICO | 5567156 | SET DE TORNIQUETES PARA ADULTOS, TIPO TUBO, CON GUÍA DE ALAMBRE 18cm de longitud, estéril, descartable. | Unidad |  | 352901098 |  | x | x | 368 |  | 0 | [5 empty] | 0 | 0 | 0 | 0 | 0
594 | UMC.- USO MÉDICO CARDIOTORÁCICO | 5567214 | SISTEMA DE AUTOTRANSFUSIÓN para adulto, con receptor de 175 - 225 ml, cono de centrífuga, funda de transfusión, equipo de mangueras y funda de desechos, estéril, descartable. | Set |  | 352901098 |  |  | x | 215 |  | 0 | [5 empty] | 0 | 0 | 0 | 0 | 0
595 | UMC.- USO MÉDICO CARDIOTORÁCICO | 5567215 | SISTEMA DE AUTOTRANSFUSIÓN PEDIÁTRICO, con receptor de 55 - 125 ml., cono de centrífuga, funda de transfusión, equipo de mangueras y funda de desecho . | Set |  | 352901098 |  |  | x | 73 |  | 0 | [5 empty] | 0 | 0 | 0 | 0 | 0
596 | UMC.- USO MÉDICO CARDIOTORÁCICO | 5567216 | SISTEMA PARA ESTABILIZACIÓN CARDÍACA, compuesto de posicionador, estabilizador flexible con orificios de succión y soplador, estéril. | Set |  | 352901098 |  |  | x | 36 |  | 0 | [5 empty] | 0 | 0 | 0 | 0 | 0
597 | UMC.- USO MÉDICO CARDIOTORÁCICO | 5567165 | SONDA TRANSESOFÁGICA para medición de gasto cardiaco por ultrasonido. | Unidad |  | 352901098 |  |  | x | 83 |  | 0 | [5 empty] | 0 | 0 | 0 | 0 | 0
598 | UMC.- USO MÉDICO CARDIOTORÁCICO | 5567195 | TUBO DE CONEXIÓN DE SUCCIÓN de 12 pulgadas de longitud (3,7m) 9/32 pulgadas ID (7,1 mm) con pico de succión, punta abombada. | Unidad |  | 352901098 |  |  | x | 4914 |  | 0 | [5 empty] | 0 | 0 | 0 | 0 | 0
599 | UMC.- USO MÉDICO CARDIOTORÁCICO | 5567197 | TUBO DE HEMOCROM CAPACIDAD 10 cc. PARA MUESTRA DE ENZIMAS CARDIACAS, CON FILTRO. | Unidad |  | 352901098 |  |  | x | 1129 |  | 0 | [5 empty] | 0 | 0 | 0 | 0 | 0
600 | UMC.- USO MÉDICO CARDIOTORÁCICO | 5567164 | TUBO PARA DRENAJE TORÁCICO, CON TRÓCAR, 16Fr con línea radiopaca, estéril, descartable. | Unidad | De silicón | 352901098 |  | x | x | 341 |  | 0 | [5 empty] | 0 | 0 | 0 | 0 | 0
601 | UMC.- USO MÉDICO CARDIOTORÁCICO | 5567166 | TUBO PARA DRENAJE TORÁCICO, CON TRÓCAR, 20Fr o 22Fr con línea radiopaca, estéril, descartable. | Unidad | De silicón | 352901098 |  | x | x | 285 |  | 0 | [5 empty] | 0 | 0 | 0 | 0 | 0
602 | UMC.- USO MÉDICO CARDIOTORÁCICO | 5567168 | TUBO PARA DRENAJE TORÁCICO, CON TRÓCAR, 24Fr o 26Fr con línea radiopaca, estéril, descartable. | Unidad | De silicón | 352901098 |  | x | x | 360 |  | 0 | [5 empty] | 0 | 0 | 0 | 0 | 0
603 | UMC.- USO MÉDICO CARDIOTORÁCICO | 5567170 | TUBO PARA DRENAJE TORÁCICO, CON TRÓCAR, 28Fr o 30Fr con línea radiopaca, estéril, descartable. | Unidad | De silicón | 352901098 |  | x | x | 744 |  | 0 | [5 empty] | 0 | 0 | 0 | 0 | 0
604 | UMC.- USO MÉDICO CARDIOTORÁCICO | 5567172 | TUBO PARA DRENAJE TORÁCICO, CON TRÓCAR, 32Fr con línea radiopaca, estéril, descartable. | Unidad | De silicón | 352901098 |  | x | x | 1115 |  | 0 | [5 empty] | 0 | 0 | 0 | 0 | 0
605 | UMC.- USO MÉDICO CARDIOTORÁCICO | 5567174 | TUBO PARA DRENAJE TORÁCICO, CON TRÓCAR, 34Fr o 36Fr con línea radiopaca, estéril, descartable. | Unidad | De silicón | 352901098 |  | x | x | 313 |  | 0 | [5 empty] | 0 | 0 | 0 | 0 | 0
606 | UMC.- USO MÉDICO CARDIOTORÁCICO | 5567186 | TUBO PARA DRENAJE TORÁCICO, SIN TRÓCAR, 32Fr con línea radiopaca, estéril, descartable. | Unidad | De silicón | 352901098 |  | x | x | 419 |  | 0 | [5 empty] | 0 | 0 | 0 | 0 | 0
607 | UMC.- USO MÉDICO CARDIOTORÁCICO | 5567190 | TUBO PARA INTUBACIÓN BRONQUIAL SELECTIVA TIPO ROBERT SHAW para bronquio derecho, estéril, descartable. (Especificar Fr). | Unidad | De silicón | 352901098 |  | x | x | 220 |  | 0 | [5 empty] | 0 | 0 | 0 | 0 | 0
608 | UMC.- USO MÉDICO CARDIOTORÁCICO | 5567192 | TUBO PARA INTUBACIÓN BRONQUIAL SELECTIVA TIPO ROBERT SHAW para bronquio izquierdo, estéril, descartable. (Especificar Fr). | Unidad | De silicón | 352901098 |  | x | x | 95 |  | 0 | [5 empty] | 0 | 0 | 0 | 0 | 0
609 | UMCV.- USO MÉDICO CIRUGÍA VASCULAR | 5569040 | AGUJA descartable DE ASPIRADO DE MEDULA ÓSEA, con control de profundidad, para adulto. | Unidad |  | 481500021 |  |  | x | 921 |  | 0 | [5 empty] | 0 | 0 | 0 | 0 | 0
610 | UMN.- USO MÉDICO NEUROQUIRÚRGICO | 5569031 | JUEGO DE INTRODUCCIÓN DE SONDA 3 XL, para monitor de presión intracraneal. (Especificar equipo). | Unidad |  | 3529010910 |  | x | x | 36 |  | 0 | [5 empty] | 0 | 0 | 0 | 0 | 0
611 | UMN.- USO MÉDICO NEUROQUIRÚRGICO | 5569028 | JUEGO DE INTRODUCCIÓN DE SONDA 3 (para monitor de presión intracraneal SPIEGELBERG) | Unidad |  | 3529010910 |  | x | x | 49 |  | 0 | [5 empty] | 0 | 0 | 0 | 0 | 0
612 | UMN.- USO MÉDICO NEUROQUIRÚRGICO | 5569044 | SET PARA BIOPSIA DE MEDULA ÓSEA DE ADULTOS, estéril, descartable. | Set |  | 3529010910 |  |  | x | 361 |  | 0 | [5 empty] | 0 | 0 | 0 | 0 | 0
613 | UMN.- USO MÉDICO NEUROQUIRÚRGICO | 5569004 | SISTEMA DE DRENAJE PARA VENTRICULOSTOMÍA Y MONITOREO EXTERNO tipo Becker EDMS, con catéter ventricular EDMS, de 35cm de largo, con TROCAR e impregnado de bario, estéril, descartable. | Unidad |  | 3529010910 |  | x | x | 78 |  | 0 | [5 empty] | 0 | 0 | 0 | 0 | 0
614 | UMN.- USO MÉDICO NEUROQUIRÚRGICO | 5569016 | SONDA EPIDURAL No. 1 (sensor epidural elíptico para medición de presión intracraneal. (Especificar equipo). | Unidad |  | 3529010910 |  | x | x | 22 |  | 0 | [5 empty] | 0 | 0 | 0 | 0 | 0
615 | UMN.- USO MÉDICO NEUROQUIRÚRGICO | 5569018 | SONDA EPIDURAL No. 2 (sensor epidural elíptico para medición de presión intracraneal para monitor de presión intracraneal. (Especificar equipo). | Unidad |  | 3529010910 |  | x | x | 25 |  | 0 | [5 empty] | 0 | 0 | 0 | 0 | 0
616 | UMN.- USO MÉDICO NEUROQUIRÚRGICO | 5569024 | SONDA 3PN INTRAPARENQUIMATOSA FIJACIÓN SUTURA ( para monitor de presión intracraneal. (Especificar equipo). | Unidad |  | 3529010910 |  | x | x | 12 |  | 0 | [5 empty] | 0 | 0 | 0 | 0 | 0
617 | UMN.- USO MÉDICO NEUROQUIRÚRGICO | 5569020 | SONDA INTRAVENTRIUCULAR ESTÁNDAR No. 3 (para monitor de presión intracraneal. (Especificar equipo). | Unidad |  | 3529010910 |  | x | x | 45 |  | 0 | [5 empty] | 0 | 0 | 0 | 0 | 0
618 | UMN.- USO MÉDICO NEUROQUIRÚRGICO | 5569022 | SONDA INTRAVENTRIUCULAR ESTÁNDAR No. 3 XL (para monitor de presión intracraneal. (Especificar equipo). | Unidad |  | 3529010910 |  | x | x | 11 |  | 0 | [5 empty] | 0 | 0 | 0 | 0 | 0
619 | UMN.- USO MÉDICO NEUROQUIRÚRGICO | 5548080 | TEJIDO CONJUNTIVO DE COLÁGENO, DE 4 X 5 cm. homólogo de la dura madre, estéril. | Sobre x 1 |  | 3529010910 |  | x | x | 17 |  | 0 | [5 empty] | 0 | 0 | 0 | 0 | 0
620 | UMN.- USO MÉDICO NEUROQUIRÚRGICO | 5548082 | TEJIDO CONJUNTIVO DE COLÁGENO, DE 6 X 8 cm. homólogo de la dura madre, estéril. | Sobre x 1 |  | 3529010910 |  | x | x | 31 |  | 0 | [5 empty] | 0 | 0 | 0 | 0 | 0
621 | UMN.- USO MÉDICO NEUROQUIRÚRGICO | 5548084 | TEJIDO CONJUNTIVO DE COLÁGENO, DE 8 x 10 cm. homólogo de la dura madre, estéril- | Sobre x 1 |  | 3529010910 |  | x | x | 28 |  | 0 | [5 empty] | 0 | 0 | 0 | 0 | 0
622 | UMN.- USO MÉDICO NEUROQUIRÚRGICO | 5571002 | FÉRULA PARA DEDO de aluminio delgado y maleable, con tapa de espuma-flex adherida, de 2 x 45-50cm. | Unidad |  | 352901091 | x | x | x | 16610 |  | 0 | [5 empty] | 0 | 0 | 0 | 0 | 0
623 | UMT.- USO MÉDICO TRAUMATOLOGÍA | 5571006 | PARAFINA USO MEDICO. | Libras |  | 3529010911 |  | x | x | 3434 |  | 0 | [5 empty] | 0 | 0 | 0 | 0 | 0
624 | UMT.- USO MÉDICO TRAUMATOLOGÍA | 5571008 | VENDA DE CELULOSA O RAYÓN Y ALGODÓN, DE 10 cm. x 2.7 m. | Rollo | Tolerancia ± 20% | 3529010911 | x | x | x | 45125 |  | 0 | [5 empty] | 0 | 0 | 0 | 0 | 0
625 | UMT.- USO MÉDICO TRAUMATOLOGÍA | 5571010 | VENDA DE CELULOSA O RAYÓN Y ALGODÓN, DE 15 cm. x 2.7 m. | Rollo | Tolerancia ± 20% | 3529010911 | x | x | x | 50404 |  | 0 | [5 empty] | 0 | 0 | 0 | 0 | 0
626 | UMT.- USO MÉDICO TRAUMATOLOGÍA | 5571012 | VENDA DE CELULOSA O RAYÓN Y ALGODÓN, DE 20 cm. x 2.7 m. | Rollo | Tolerancia ± 20% | 3529010911 | x | x | x | 35387 |  | 0 | [5 empty] | 0 | 0 | 0 | 0 | 0
627 | UMT.- USO MÉDICO TRAUMATOLOGÍA | 5571014 | VENDA DE CELULOSA O RAYÓN Y ALGODÓN, DE 7.5 cm. x 2.7 m. | Rollo | Tolerancia ± 20% | 3529010911 | x | x | x | 18718 |  | 0 | [5 empty] | 0 | 0 | 0 | 0 | 0
628 | UMT.- USO MÉDICO TRAUMATOLOGÍA | 5571016 | VENDA DE YESO cremosa, 10 cm x 2.7 a 3 m, fraguado entre 3 y 5 minutos, con capacidad de carga completa al cabo de 24 horas, con core perforado. | Rollo |  | 3529010911 | x | x | x | 50904 |  | 0 | [5 empty] | 0 | 0 | 0 | 0 | 0
629 | UMT.- USO MÉDICO TRAUMATOLOGÍA | 5571018 | VENDA DE YESO cremosa, 15 cm x 2.7 a 3 m, fraguado entre 3 y 5 minutos, con capacidad de carga completa al cabo de 24 horas, con core perforado. | Rollo |  | 3529010911 | x | x | x | 35267 |  | 0 | [5 empty] | 0 | 0 | 0 | 0 | 0
630 | UMT.- USO MÉDICO TRAUMATOLOGÍA | 5571020 | VENDA DE YESO cremosa, 20 cm x 2.7 a 3 m, fraguado entre 3 y 5 minutos, con capacidad de carga completa al cabo de 24 horas, con core perforado. | Rollo |  | 3529010911 | x | x | x | 23330 |  | 0 | [5 empty] | 0 | 0 | 0 | 0 | 0
631 | UMT.- USO MÉDICO TRAUMATOLOGÍA | 5571022 | VENDA ELÁSTICA ADHESIVA de 7.5 cm. x 4.5 m, adhesivo sintético hipoalergéncio en el exterior de la venda. | Rollo |  | 3529010911 |  | x | x | 10298 |  | 0 | [5 empty] | 0 | 0 | 0 | 0 | 0
632 | UMT.- USO MÉDICO TRAUMATOLOGÍA | 5571024 | VENDA ELÁSTICA ADHESIVA de 10 cm. x 4.5 m, adhesivo sintético hipoalergénico en el exterior de la venda. | Rollo |  | 3529010911 |  | x | x | 14549 |  | 0 | [5 empty] | 0 | 0 | 0 | 0 | 0
633 | UMT.- USO MÉDICO TRAUMATOLOGÍA | 5571026 | VENDA ELÁSTICA ADHESIVA de 15 cm. x 4.5 m, adhesivo sintético hipoalergénico en el exterior de la venda. | Rollo |  | 3529010911 |  | x | x | 18223 |  | 0 | [5 empty] | 0 | 0 | 0 | 0 | 0
634 | UMT.- USO MÉDICO TRAUMATOLOGÍA | 5571030 | SET DE TRACCIÓN DE PARTES BLANDAS, para adulto. | Unidad |  | 3529010911 |  | x | x | 393 |  | 0 | [5 empty] | 0 | 0 | 0 | 0 | 0
635 | UMT.- USO MÉDICO TRAUMATOLOGÍA | 5573002 | AGUA DESTILADA PARA IRRIGACIÓN, estéril. | Funda por 3 litros |  | 3529010911 |  | x | x | 19809 |  | 0 | [5 empty] | 0 | 0 | 0 | 0 | 0
636 | UMU.- USO MÉDICO UROLÓGICO | 5573034 | ASA DE RESECTOSCOPIO. (Especificar equipo). Equipo marca: Karl Storz | Unidad |  | 3529010912 |  | x | x | 123 |  | 0 | [5 empty] | 0 | 0 | 0 | 0 | 0
637 | UMU.- USO MÉDICO UROLÓGICO | 5573003 | BANDA TIPO MALLA DE CABESTRILLO TVT O, de implante transobturatríz, de polipropileno, para tratamiento de la incontinencia urinaria femenina. | Unidad | Malla de polipropileno 45cm de largo x 1.1cm de ancho, con dos agujas helicoidales recubiertas por una vaina de polietileno. Guía metálica alada de protección. Técnica de colocación de adentro hacia afuera. | 3529010912 |  | x | x | 1070 |  | 0 | [5 empty] | 0 | 0 | 0 | 0 | 0
638 | UMU.- USO MÉDICO UROLÓGICO | 5573001 | BANDA TIPO MALLA DE CABESTRILLO, para reparación total del suelo pélvico (un solo cuerpo), con guía, 6 dispositivos de tracción y 6 cánulas, de polipropileno. | Unidad | Sistema de reparación total de piso pélvico, componentes: malla (total), una guía anatómica, 6 dispositivos de tracción y 6 cánulas. Para uso ginecológico (corrección de prolapso). | 3529010912 |  | x | x | 266 |  | 0 | [5 empty] | 0 | 0 | 0 | 0 | 0
639 | UMU.- USO MÉDICO UROLÓGICO | 5573038 | CANASTA DE DORMIA PARA UROLITIASIS. | Unidad | De titanio. Fr. 3-4-5, hilos: 4-5-6, largo: 70, 90, 120 cm. Especificar Dimensiones | 3529010912 |  | x | x | 29 |  | 0 | [5 empty] | 0 | 0 | 0 | 0 | 0
640 | UMU.- USO MÉDICO UROLÓGICO | 5573048 | CANASTILLA NITINIOL PARA EXTRACCIÓN DE CÁLCULOS ESTÉRIL descartable SIN PUNTA. (Especificar dimensiones). | Unidad |  | 3529010912 |  | x | x | 4 |  | 0 | [5 empty] | 0 | 0 | 0 | 0 | 0
641 | UMU.- USO MÉDICO UROLÓGICO | 5573004 | CATÉTER DOBLE J, Fr 6, estéril, descartable | Unidad | De poliuretano con recubrimiento hidrofilico, con memoria Pigtail, que permita fácil deslizamiento y posicionamiento, durabilidad de 365 día, estéril, descartable. | 3529010912 |  | x | x | 869 |  | 0 | [5 empty] | 0 | 0 | 0 | 0 | 0
642 | UMU.- USO MÉDICO UROLÓGICO | 5573006 | CATÉTER URETERAL 3Fr, estéril, descartable. | Unidad |  | 3529010912 |  | x | x | 194 |  | 0 | [5 empty] | 0 | 0 | 0 | 0 | 0
643 | UMU.- USO MÉDICO UROLÓGICO | 5573050 | CUCHARETA TIPO PARAGUAS PARA ATRAPAR Y EXTRAER CÁLCULOS EN LITOTRIPCIA INTRACORPOREA, sin punta, estéril, descartable. (Especificar dimensiones). | FUNDA |  | 3529010912 |  | x | x | 11 |  | 0 | [5 empty] | 0 | 0 | 0 | 0 | 0
644 | UMU.- USO MÉDICO UROLÓGICO | 5573040 | EQUIPO DE CISTOSTOMÍA SUPRAPÚBICA. | Unidad | Con trócar de metal, cubierta hidrofílica Fr. 8 al 18 con catéter balón de 2 vías. | 3529010912 |  | x | x | 36 |  | 0 | [5 empty] | 0 | 0 | 0 | 0 | 0
645 | UMU.- USO MÉDICO UROLÓGICO | 5573042 | EQUIPO PARA EXPLORAR O RETIRAR CÁLCULOS BILIARES POR LAPAROSCOPIA. | Set |  | 3529010912 |  | x | x | 22 |  | 0 | [5 empty] | 0 | 0 | 0 | 0 | 0
646 | UMU.- USO MÉDICO UROLÓGICO | 5573023 | ESFÍNTER PARA INCONTINENCIA URINARIA MASCULINA Y FEMENINA, consta de: 1 bomba de control, 1 balón regulador de presión, 1 mango de oclusión de 4,5 cm, 1 paquete de inserción, 1 paquete de desactivación, 1 kit de accesorios y 1 instrumento de cierre. | Unidad |  | 3529010912 |  | x | x | 1 |  | 0 | [5 empty] | 0 | 0 | 0 | 0 | 0
647 | UMU.- USO MÉDICO UROLÓGICO | 5573046 | GLICINA para irrigación, estéril. | Funda 3 litros |  | 3529010912 |  | x | x | 5782 |  | 0 | [5 empty] | 0 | 0 | 0 | 0 | 0
648 | UMU.- USO MÉDICO UROLÓGICO | 5573022 | JERINGUILLA DE TOOMEY 60 ml. | Unidad |  | 3529010912 |  | x | x | 21 |  | 0 | [5 empty] | 0 | 0 | 0 | 0 | 0
649 | UMU.- USO MÉDICO UROLÓGICO | 5573064 | SET PARA RECONSTRUCCIÓN DE LA PARED VAGINAL anterior, vía transvaginal, de polipropileno, 8 x 12 cm, con 4 agujas helicoidales, con mango ergonómico, estéril. | Unidad |  | 3529010912 |  | x | x | 251 |  | 0 | [5 empty] | 0 | 0 | 0 | 0 | 0
650 | UMU.- USO MÉDICO UROLÓGICO | 5575001 | PINZA APLICADORA DE CLIPS hemostáticos, automática, con 15 clips de titano de 5mm, para cirugía laparoscópica, rotación 360°, estéril, descartable. | Unidad |  | 3529010912 |  | x | x | 1271 |  | 0 | [5 empty] | 0 | 0 | 0 | 0 | 0
651 | UMU.- USO MÉDICO UROLÓGICO | 5575002 | AGUJA DE VERRES, CON BISEL, MANDRIL METÁLICO, con conector Luer Lock, estructura 100-150, estéril, descartable. | Unidad |  | 3529010912 |  | x | x | 2040 |  | 0 | [5 empty] | 0 | 0 | 0 | 0 | 0
652 | UML.- USO MÉDICO LAPAROSCÓPICO | 5575004 | APLICADOR DE CLIPS HEMOSTÁTICOS PARA CIRUGÍA LAPAROSCÓPICA, rotación 360º, automático, carga de 20 clips titanio o más,10mm., estéril, descartable. | Unidad |  | 3529010913 |  | x | x | 4863 |  | 0 | [5 empty] | 0 | 0 | 0 | 0 | 0
653 | UML.- USO MÉDICO LAPAROSCÓPICO | 5575022 | CÁNULA PARA IRRIGACIÓN Y ASPIRACIÓN CON PUNTA PARA COAGULACIÓN TIPO HOOK PARA CIRUGÍA LAPAROSCÓPICA, controles individuales en el mango, conector monopolar 5mm, estéril, descartable. | Unidad |  | 3529010913 |  | x | x | 864 |  | 0 | [5 empty] | 0 | 0 | 0 | 0 | 0
654 | UML.- USO MÉDICO LAPAROSCÓPICO | 5575026 | CÁNULA PARA IRRIGACIÓN Y ASPIRACIÓN CON PUNTA PARA COAGULACIÓN TIPO ESPÁTULA PARA CIRUGÍA LAPAROSCÓPICA, controles individuales en el mango, conector monopolar de 5 mm, estéril, descartable. | Unidad |  | 3529010913 |  | x | x | 817 |  | 0 | [5 empty] | 0 | 0 | 0 | 0 | 0
655 | UML.- USO MÉDICO LAPAROSCÓPICO | 5575020 | CÁNULA PARA IRRIGACIÓN Y ASPIRACIÓN CON PUNTA PARA COAGULACIÓN TIPO HOCKEY PARA CIRUGÍA LAPAROSCÓPICA, controles individuales en el mango, conector monopolar de 5mm, estéril, descartable. | Unidad |  | 3529010913 |  | x | x | 513 |  | 0 | [5 empty] | 0 | 0 | 0 | 0 | 0
656 | UML.- USO MÉDICO LAPAROSCÓPICO | 5575006 | CATÉTER PARA COLANGIOGRAFÍA LAPAROSCÓPICA, DE 6 - 8 Fr., mínimo 35 cm, para clamp de Olsen, estéril, descartable. | Unidad |  | 3529010913 |  | x | x | 160 |  | 0 | [5 empty] | 0 | 0 | 0 | 0 | 0
657 | UML.- USO MÉDICO LAPAROSCÓPICO | 5575110 | CLIPS DE POLÍMERO LARGE, para ligadura de vasos, con dispositivo de seguridad al cierre, no absorbible, estéril. | Unidad |  | 3529010913 |  | x | x | 4898 |  | 0 | [5 empty] | 0 | 0 | 0 | 0 | 0
658 | UML.- USO MÉDICO LAPAROSCÓPICO | 5575064 | CLIPS PARA CIRUGÍA LAPAROSCÓPICA. | Unidad |  | 3529010913 |  | x | x | 25234 |  | 0 | [5 empty] | 0 | 0 | 0 | 0 | 0
659 | UML.- USO MÉDICO LAPAROSCÓPICO | 5575066 | CONECTOR - CABLE PARA INSTRUMENTOS LAPAROSCÓPICOS. | Unidad | Cable de alta frecuencia para coagulación monopolar, con terminal compatible con unidades de coagulación Valleylab y similares, no estéril. | 3529010913 |  | x | x | 528 |  | 0 | [5 empty] | 0 | 0 | 0 | 0 | 0
660 | UML.- USO MÉDICO LAPAROSCÓPICO | 5575012 | FÓRCEPS DE PULMÓN, ROTACIÓN 360°, CON CREMALLERA estéril, descartable. | Unidad |  | 3529010913 |  | x | x | 27 |  | 0 | [5 empty] | 0 | 0 | 0 | 0 | 0
661 | UML.- USO MÉDICO LAPAROSCÓPICO | 5575108 | FUNDA PARA CÁMARA LAPAROSCÓPICA, lámina transparente, plegada en forma telescópica, con adhesivo de seguridad, 13 cm x 250 cm, estéril, descartable. | Unidad | (Tolerancia ± 20%). | 3529010913 |  | x | x | 7996 |  | 0 | [5 empty] | 0 | 0 | 0 | 0 | 0
662 | UML.- USO MÉDICO LAPAROSCÓPICO | 5575014 | INSTRUMENTO DISECTOR PARA CIRUGÍA LAPAROSCÓPICA, punta curva, de 5mm, tipo Maryland, estéril, descartable. | Unidad | Disector Maryland de 5mm x 33cm, sin cremallera, con puerto estándar para coagulación monopolar, estéril, descartable. | 3529010913 |  | x | x | 2080 |  | 0 | [5 empty] | 0 | 0 | 0 | 0 | 0
663 | UML.- USO MÉDICO LAPAROSCÓPICO | 5575072 | INSTRUMENTOS PARA CIRUGÍA INTESTINAL LAPAROSCOPIA, Babcock, estériles descartables. | Unidad | Disector Babcock 5mm x 33cm con cremallera, con puerto estándar para coagulación monopolar, estéril, descartable. | 3529010913 |  | x | x | 383 |  | 0 | [5 empty] | 0 | 0 | 0 | 0 | 0
664 | UML.- USO MÉDICO LAPAROSCÓPICO | 5575074 | INSTRUMENTOS PARA LAPAROSCOPIA DISECTOR TIPOS GANCHO, PALETA, etc. | Unidad | Electrodo monopolar, punta gancho en J o paleta, con puerto para lavado, estéril, descartable. | 3529010913 |  | x | x | 294 |  | 0 | [5 empty] | 0 | 0 | 0 | 0 | 0
665 | UML.- USO MÉDICO LAPAROSCÓPICO | 5575102 | LAZO QUIRÚRGICO DE ACIDO POLIGLICOLICO PREANUDADO PARA LIGADURA CON CIERRE AUTOMÁTICO. | Unidad | Indispensable reductor - aplicador de plástico. | 3529010913 |  | x | x | 2214 |  | 0 | [5 empty] | 0 | 0 | 0 | 0 | 0
666 | UML.- USO MÉDICO LAPAROSCÓPICO | 5575104 | LUBRICANTE ANTI EMPAÑANTE PARA ÓPTICAS DE USO LAPAROSCOPICO. | Kit con esponja |  | 3529010913 |  | x | x | 778 |  | 0 | [5 empty] | 0 | 0 | 0 | 0 | 0
667 | UML.- USO MÉDICO LAPAROSCÓPICO | 5575028 | MANGUERA PARA INSUFLACIÓN DE CO2, CON FILTRO estéril, descartable. | Unidad | Con conectores Luer Lock. | 3529010913 |  | x | x | 2190 |  | 0 | [5 empty] | 0 | 0 | 0 | 0 | 0
668 | UML.- USO MÉDICO LAPAROSCÓPICO | 5575030 | MICROTIJERAS PARA CIRUGÍA LAPAROSCÓPICA de punta fina, aislada, con conector monopolar de 5 mm., estéril, descartable. | Unidad |  | 3529010913 |  | x | x | 1167 |  | 0 | [5 empty] | 0 | 0 | 0 | 0 | 0
669 | UML.- USO MÉDICO LAPAROSCÓPICO | 5575032 | PINZA APLICADORA DE CLIPS DE TITANIO automática, con 30 clips medium-large, para cirugía convencional, estéril, descartable. | Unidad |  | 3529010913 |  | x | x | 637 |  | 0 | [5 empty] | 0 | 0 | 0 | 0 | 0
670 | UML.- USO MÉDICO LAPAROSCÓPICO | 5575034 | PINZA APLICADORA DE CLIPS DE TITANIO, automática, con 20 clips medium-large, para cirugía convencional, estéril, descartable. | Unidad | Pinza aplicadora de clips de titanio, automática, con 20-30 clips medium-large, para cirugía convencional, estéril, descartable. | 3529010913 |  | x | x | 1085 |  | 0 | [5 empty] | 0 | 0 | 0 | 0 | 0
671 | UML.- USO MÉDICO LAPAROSCÓPICO | 5575086 | PINZA DE AGARRE BIPOLAR. | Unidad | Pinza de agarre bipolar fenestrada, rotación 360 grados, estéril, descartable. | 3529010913 |  | x | x | 1001 |  | 0 | [5 empty] | 0 | 0 | 0 | 0 | 0
672 | UML.- USO MÉDICO LAPAROSCÓPICO | 5575005 | PINZA JARETEADORA 45mm. estéril, descartable. | Unidad |  | 3529010913 |  | x | x | 170 |  | 0 | [5 empty] | 0 | 0 | 0 | 0 | 0
673 | UML.- USO MÉDICO LAPAROSCÓPICO | 5575007 | PINZA JARETEADORA 65mm. estéril, descartable. | Unidad |  | 3529010913 |  | x | x | 138 |  | 0 | [5 empty] | 0 | 0 | 0 | 0 | 0
674 | UML.- USO MÉDICO LAPAROSCÓPICO | 5575042 | PINZA SUJETADORA GRASPER, PARA CIRUGÍA LAPAROSCÓPICA. con cremallera de 5 mm, estéril, descartable. | Unidad |  | 3529010913 |  | x | x | 4504 |  | 0 | [5 empty] | 0 | 0 | 0 | 0 | 0
675 | UML.- USO MÉDICO LAPAROSCÓPICO | 5575044 | PINZA SUJETADORA PARA CIRUGÍA LAPAROSCÓPICA, tipo Allis, con cremallera, diente de ratón, estéril, descartable. | Unidad |  | 3529010913 |  | x | x | 365 |  | 0 | [5 empty] | 0 | 0 | 0 | 0 | 0
676 | UML.- USO MÉDICO LAPAROSCÓPICO | 5575046 | PORTA AGUJAS PARA SUTURA ENDOSCÓPICA, AUTOMÁTICA, MAGNÉTICO para intercambio de aguja, largo 53 cm X 10 mm de diámetro, estéril, descartable. | Unidad |  | 3529010913 |  | x | x | 170 |  | 0 | [5 empty] | 0 | 0 | 0 | 0 | 0
677 | UML.- USO MÉDICO LAPAROSCÓPICO | 5575078 | RECARGA INSTRUMENTO PARA CIRUGÍA LAPAROSCÓPICA, con aguja intercambiable entre las mandíbulas, con sutura incorporada, estéril, descartable. | Unidad |  | 3529010913 |  | x | x | 321 |  | 0 | [5 empty] | 0 | 0 | 0 | 0 | 0
678 | UML.- USO MÉDICO LAPAROSCÓPICO | 5575082 | SEPARADOR PARA CIRUGÍA LAPAROSCÓPICA, con 3 valvas, 10 mm, estéril ,descartable. | Unidad |  | 3529010913 |  | x | x | 191 |  | 0 | [5 empty] | 0 | 0 | 0 | 0 | 0
679 | UML.- USO MÉDICO LAPAROSCÓPICO | 5575090 | TIJERAS BIPOLARES, 5mm x 33cm, con puntas curvas, estéril, descartable. | Unidad |  | 3529010913 |  | x | x | 811 |  | 0 | [5 empty] | 0 | 0 | 0 | 0 | 0
680 | UML.- USO MÉDICO LAPAROSCÓPICO | 5575052 | TIJERAS DE DISECCIÓN TIPO METZEMBAUN. PARA CIRUGÍA LAPAROSCÓPICA. aislada con conector monopolar, hojas de 5 mm de diámetro, con o sin rotación de 360º, estéril, descartable. | Unidad |  | 3529010913 |  | x | x | 1170 |  | 0 | [5 empty] | 0 | 0 | 0 | 0 | 0
681 | UML.- USO MÉDICO LAPAROSCÓPICO | 7087180 | TROCAR PARA CIRUGÍA LAPAROSCÓPICA CON CONECTOR LUER LOCK PARA CO2 SIN SISTEMA DE SEGURIDAD LARGO, 12 mm x 150 mm, para cirugía bariátrica, con reductor incorporado y cuchilla en forma de V, estéril, descartable. | Unidad |  | 3529010913 |  | x | x | 572 |  | 0 | [5 empty] | 0 | 0 | 0 | 0 | 0
682 | UML.- USO MÉDICO LAPAROSCÓPICO | 5575059 | TROCAR 15 mm, para cirugía laparoscópica, que incluya dos reductores: de 5 y de 10 a 15 mm, conector Luer Lock para CO2, con sistema de protección automático para el punzón, cánula radiopaca antideslizante, estéril, descartable. | Unidad |  | 3529010913 |  | x | x | 1481 |  | 0 | [5 empty] | 0 | 0 | 0 | 0 | 0
683 | UML.- USO MÉDICO LAPAROSCÓPICO | 5575054 | TROCAR DE 5mm. PARA CIRUGÍA LAPAROSCÓPICA, con conector Luer Lock, con sistema de seguridad, punzón metálico con cuchilla lineal en forma de V, cánula radiopaca, sistema antifuga de CO2, estéril descartable. | Unidad |  | 3529010913 |  | x | x | 9109 |  | 0 | [5 empty] | 0 | 0 | 0 | 0 | 0
684 | UML.- USO MÉDICO LAPAROSCÓPICO | 5575056 | TROCAR DE 10 a 11 mm. PARA CIRUGÍA LAPAROSCÓPICA con conector Luer lock para CO2 con sistema de seguridad automático para proteger el punzón, con estrías de fijación a la pared, aristas dilatadoras que permita la visión directa, con reductor a 5.5 mm recubierto de silicona, estéril, descartable. | Unidad |  | 3529010913 |  | x | x | 8237 |  | 0 | [5 empty] | 0 | 0 | 0 | 0 | 0
685 | UML.- USO MÉDICO LAPAROSCÓPICO | 5575092 | TROCAR DE 12mm. con conector Luer Lock, con sistema de seguridad, cuchilla lineal en forma de V, cánula radiopaca, sistema antifuga de CO2 y reductor a 5mm incorporado, estéril, descartable. | Unidad |  | 3529010913 |  | x | x | 1039 |  | 0 | [5 empty] | 0 | 0 | 0 | 0 | 0
686 | UML.- USO MÉDICO LAPAROSCÓPICO | 5575060 | TRÓCAR DEL PÓRTICO 1/5 PARA CIRUGÍA LAPAROSCÓPICA para introducción abierta, sistema de fijación del peritoneo-tipo Hassan, estéril, descartable. | Unidad |  | 3529010913 |  | x | x | 180 |  | 0 | [5 empty] | 0 | 0 | 0 | 0 | 0
687 | UML.- USO MÉDICO LAPAROSCÓPICO | 5577002 | ACEITE DE SILICÓN. | Fco. Amp. x 10ml |  | 3529010913 |  | x | x | 140 |  | 0 | [5 empty] | 0 | 0 | 0 | 0 | 0
688 | UNO.- USO MÉDICO OFTALMOLÓGICO | 5577072 | BISTURÍ PRESETEADO. | Unidad | Con mango de 15 cm, estéril, descartable. | 3529010914 |  | x | x | 547 |  | 0 | [5 empty] | 0 | 0 | 0 | 0 | 0
689 | UNO.- USO MÉDICO OFTALMOLÓGICO | 5577014 | ESPONJA OVAL DE SILICÓN 2.5mm. ALTO, 4mm. ancho, 80mm. largo. | Unidad |  | 3529010914 |  | x | x | 316 |  | 0 | [5 empty] | 0 | 0 | 0 | 0 | 0
690 | UNO.- USO MÉDICO OFTALMOLÓGICO | 5577016 | ESPONJA OVAL DE SILICÓN 3 mm. alto, 5mm. ancho, 80mm. largo. | Unidad |  | 3529010914 |  | x | x | 70 |  | 0 | [5 empty] | 0 | 0 | 0 | 0 | 0
691 | UNO.- USO MÉDICO OFTALMOLÓGICO | 5577020 | ESPONJA CIRCULAR DE SILICÓN 4mm. de diámetro x 80mm. largo. | Unidad |  | 3529010914 |  | x | x | 70 |  | 0 | [5 empty] | 0 | 0 | 0 | 0 | 0
692 | UNO.- USO MÉDICO OFTALMOLÓGICO | 5577058 | SUBSTANCIA VISCOELÁSTICA 1.5ml - 2ml. | Fco. Amp. 1.5 - 2 ml |  | 3529010914 |  | x | x | 730 |  | 0 | [5 empty] | 0 | 0 | 0 | 0 | 0
693 | UNO.- USO MÉDICO OFTALMOLÓGICO | 5577060 | TIRAS DE PAPEL DE FLUORESCEÍNA. | Caja x 12 sobres |  | 3529010914 |  | x | x | 2820 |  | 0 | [5 empty] | 0 | 0 | 0 | 0 | 0
694 | UNO.- USO MÉDICO OFTALMOLÓGICO | 5578002 | HUMIDIFICADOR ESTÉRIL, descartable PARA MANGUERA CORRUGADA CAPACIDAD DE 1000-1100 ML CON VENTURY Y SOLUCIÓN ESTÉRIL. | Unidad | Dispositivo de venturi para regulación de fracción de oxígeno. | 3529010914 |  | x | x | 4947 |  | 0 | [5 empty] | 0 | 0 | 0 | 0 | 0
695 | URGENCIAS | 5578003 | CONDUCTOR MALEABLE PARA INTUBACIÓN SIN LUZ, descartable. | Unidad |  | 352901091 |  | x | x | 492 |  | 0 | [5 empty] | 0 | 0 | 0 | 0 | 0
696 | URGENCIAS | 5578005 | TERMÓMETRO DIGITAL descartable. | Unidad |  | 352901091 |  | x | x | 39763 |  | 0 | [5 empty] | 0 | 0 | 0 | 0 | 0
697 | URGENCIAS | 5578006 | HUMIDIFICADOR descartable con 500-650 ml de solución estéril, para cánula nasal. | Unidad |  | 352901091 | x | x | x | 11876 |  | 0 | [5 empty] | 0 | 0 | 0 | 0 | 0
698 | URGENCIAS | 5578007 | SET DE INFUSIÓN con marcación de flujo y microregulador, descartable. | Unidad | Dispositivo incluido en el equipo de venoclisis que sirve para regular la velocidad de infusión , medido en ml/h de fácil regulación mediante un tambor graduable. | 352901091 |  | x | x | 409 |  | 0 | [5 empty] | 0 | 0 | 0 | 0 | 0
699 | URGENCIAS | 7077002 | NYLON MONOFILAMENTO DOBLE AGUJA NO.10/0 Y SEDA 4/0 para catarata. | Kit | Micro aguja espatulada. | 3529010915 |  | x | x | 3599 |  | 0 | [5 empty] | 0 | 0 | 0 | 0 | 0
700 | URGENCIAS | 7077004 | SEDA NEGRA TRENZADA No 0 aguja punta cortante 1/2 círculo, long.35-37mm, cuerda 24mm, largo de hebra 45-75cm., estéril, descartable. | Sobre |  | 3529010915 |  | x | x | 6211 |  | 0 | [5 empty] | 0 | 0 | 0 | 0 | 0
701 | SNA.- SUTURAS NO ABSORBIBLES | 7077006 | SEDA NEGRA TRENZADA No 0 aguja punta redonda 1/2 círculo, long.35-37mm, cuerda 24mm, largo de hebra 45-74cm., estéril, descartable. | Sobre |  | 3529010915 |  | x | x | 9107 |  | 0 | [5 empty] | 0 | 0 | 0 | 0 | 0
702 | SNA.- SUTURAS NO ABSORBIBLES | 7077008 | SEDA NEGRA TRENZADA No 1 aguja punta redonda 1/2 círculo, long.35-37mm, cuerda 24mm, largo de hebra 45-75cm., estéril, descartable. | Sobre |  | 3529010915 |  | x | x | 6228 |  | 0 | [5 empty] | 0 | 0 | 0 | 0 | 0
703 | SNA.- SUTURAS NO ABSORBIBLES | 7077010 | SEDA NEGRA TRENZADA No 2 aguja punta redonda 1/2 círculo, long.35-37mm, cuerda 24mm, largo de hebra 45-75cm., estéril, descartable. | Sobre |  | 3529010915 |  | x | x | 5570 |  | 0 | [5 empty] | 0 | 0 | 0 | 0 | 0
704 | SNA.- SUTURAS NO ABSORBIBLES | 7077012 | SEDA NEGRA TRENZADA No 2, aguja, cuerda 24mm, largo de hebra 45-75cm, estéril, descartable. | Sobre |  | 3529010915 |  | x | x | 1271 |  | 0 | [5 empty] | 0 | 0 | 0 | 0 | 0
705 | SNA.- SUTURAS NO ABSORBIBLES | 7077014 | SEDA NEGRA TRENZADA No 2/0 aguja punta cortante 1/2 círculo, long.25-26mm, cuerda 18mm, largo de hebra 45-75cm.,estéril, descartable. | Sobre |  | 3529010915 |  | x | x | 10053 |  | 0 | [5 empty] | 0 | 0 | 0 | 0 | 0
706 | SNA.- SUTURAS NO ABSORBIBLES | 7077016 | SEDA NEGRA TRENZADA No 2/0 aguja punta redonda 1/2 círculo, long.25-26mm, cuerda 18mm, largo de hebra 45-75cm., estéril, descartable. | Sobre |  | 3529010915 |  | x | x | 7591 |  | 0 | [5 empty] | 0 | 0 | 0 | 0 | 0
707 | SNA.- SUTURAS NO ABSORBIBLES | 7077018 | SEDA NEGRA TRENZADA No 3/0 aguja punta cortante 3/8 círculo, long.24mm, cuerda 19mm, largo de hebra 45-75cm., estéril, descartable. | Sobre |  | 3529010915 |  | x | x | 11162 |  | 0 | [5 empty] | 0 | 0 | 0 | 0 | 0
708 | SNA.- SUTURAS NO ABSORBIBLES | 7077020 | SEDA NEGRA TRENZADA No 3/0 aguja punta redonda 1/2 círculo, long.20.22mm, cuerda 14mm, largo de hebra 45-75cm., estéril, descartable. | Sobre |  | 3529010915 |  | x | x | 5304 |  | 0 | [5 empty] | 0 | 0 | 0 | 0 | 0
709 | SNA.- SUTURAS NO ABSORBIBLES | 7077022 | SEDA NEGRA TRENZADA No 4/0 aguja punta cortante 1/2 círculo, long.20-22mm, cuerda 14mm., largo de hebra 45-75cm., estéril, descartable. | Sobre |  | 3529010915 |  | x | x | 2779 |  | 0 | [5 empty] | 0 | 0 | 0 | 0 | 0
710 | SNA.- SUTURAS NO ABSORBIBLES | 7077024 | SEDA NEGRA TRENZADA No 4/0 aguja punta cortante 1/2 círculo, long. 20-22mm, cuerda 18mm, largo de hebra 45-75cm., estéril, descartable. | Sobre |  | 3529010915 |  | x | x | 3804 |  | 0 | [5 empty] | 0 | 0 | 0 | 0 | 0
711 | SNA.- SUTURAS NO ABSORBIBLES | 7077026 | SEDA NEGRA TRENZADA No 4/0 aguja punta redonda 1/2 círculo, long.20-22mm, cuerda 14mm, largo de hebra 45-75cm., estéril, descartable. | Sobre |  | 3529010915 |  | x | x | 1310 |  | 0 | [5 empty] | 0 | 0 | 0 | 0 | 0
712 | SNA.- SUTURAS NO ABSORBIBLES | 7077028 | SEDA NEGRA TRENZADA No 5/0 aguja punta cortante, 1/2 círculo, long.15-16mm, cuerda 14mm. largo de hebra 45-75cm estéril, descartable. | Sobre |  | 3529010915 |  | x | x | 2546 |  | 0 | [5 empty] | 0 | 0 | 0 | 0 | 0
713 | SNA.- SUTURAS NO ABSORBIBLES | 7077030 | SEDA NEGRA TRENZADA No 6/0 aguja punta cortante, 3/8 círculo, long.16mm, cuerda 13mm, largo de hebra 45-75cm., estéril, descartable. | Sobre |  | 3529010915 |  | x | x | 1778 |  | 0 | [5 empty] | 0 | 0 | 0 | 0 | 0
714 | SNA.- SUTURAS NO ABSORBIBLES | 7077034 | SEDA NEGRA TRENZADA No 7/0 doble aguja punta espátula, long. 6.5mm. cuerda 5mm, largo de hebra 45-75cm.,estéril, descartable. | Sobre |  | 3529010915 |  | x | x | 2715 |  | 0 | [5 empty] | 0 | 0 | 0 | 0 | 0
715 | SNA.- SUTURAS NO ABSORBIBLES | 7077124 | SEDA NEGRA TRENZADA No. 2/0 sin aguja de 10 hebras log 45cm, estéril | Sobre |  | 3529010915 |  | x | x | 1887 |  | 0 | [5 empty] | 0 | 0 | 0 | 0 | 0
716 | SNA.- SUTURAS NO ABSORBIBLES | 7077126 | SEDA NEGRA No, 0 sin aguja, 10 hebras de 45 cm, estéril, descartable. | Sobre |  | 3529010915 |  | x | x | 1874 |  | 0 | [5 empty] | 0 | 0 | 0 | 0 | 0
717 | SNA.- SUTURAS NO ABSORBIBLES | 7077040 | SUTURA DE ACERO INOXIDABLE, MONOFILAMENTO No 5 aguja punta triangular 1/2 círculo, long. 48mm, cuerda 45 cm, estéril, descartable. | Sobre |  | 3529010915 | x | x | x | 1310 |  | 0 | [5 empty] | 0 | 0 | 0 | 0 | 0
718 | SNA.- SUTURAS NO ABSORBIBLES | 7077042 | SUTURA DE ACERO INOXIDABLE, POLIFILAMENTO PARA EVISCERACIÓN, con 2 agujas cortantes, 3/8 círculo, long.75mm, cuerda 60cm, 2 placas de fijación, estéril. | Sobre |  | 3529010915 |  | x | x | 607 |  | 0 | [5 empty] | 0 | 0 | 0 | 0 | 0
719 | SNA.- SUTURAS NO ABSORBIBLES | 7077044 | SUTURA DE ALGODÓN No 0 blanca, torcida, 17 hebras, long. 45cm. (por hebra), estéril. | Sobre |  | 3529010915 |  | x | x | 2054 |  | 0 | [5 empty] | 0 | 0 | 0 | 0 | 0
720 | SNA.- SUTURAS NO ABSORBIBLES | 7077046 | SUTURA DE ALGODÓN No 2/0 blanca, torcida, 17 hebras, long. 45cm. (por hebra), estéril. | Sobre |  | 3529010915 |  | x | x | 3478 |  | 0 | [5 empty] | 0 | 0 | 0 | 0 | 0
721 | SNA.- SUTURAS NO ABSORBIBLES | 7077048 | SUTURA DE ALGODÓN No 3/0 blanca, torcida, 17 hebras, long. 45cm. (por hebra), estéril. | Sobre |  | 3529010915 |  | x | x | 3821 |  | 0 | [5 empty] | 0 | 0 | 0 | 0 | 0
722 | SNA.- SUTURAS NO ABSORBIBLES | 7077050 | SUTURA DE NYLON MONOFILAMENTO No 2/0 aguja punta cortante 3/8 círculo, long.24-26mm, cuerda 16-18mm, largo de hebra 75cm o más, estéril. | Sobre |  | 3529010915 |  | x | x | 24273 |  | 0 | [5 empty] | 0 | 0 | 0 | 0 | 0
723 | SNA.- SUTURAS NO ABSORBIBLES | 7077052 | SUTURA DE NYLON MONOFILAMENTO No 2/0 aguja recta, punta cortante, long.60mm., largo hebra 75cm o más, estéril. | Sobre |  | 3529010915 |  | x | x | 7053 |  | 0 | [5 empty] | 0 | 0 | 0 | 0 | 0
724 | SNA.- SUTURAS NO ABSORBIBLES | 7077054 | SUTURA DE NYLON MONOFILAMENTO No 3/0 aguja recta, punta cortante, long.60mm, largo hebra 75cm. o más, estéril. | Sobre |  | 3529010915 |  | x | x | 21953 |  | 0 | [5 empty] | 0 | 0 | 0 | 0 | 0
725 | SNA.- SUTURAS NO ABSORBIBLES | 7077056 | SUTURA DE NYLON MONOFILAMENTO No 3/0 aguja, punta cortante, long.24-26mm, cuerda 16-18mm, estéril. 3/8 de circulo. Largo de la hebra 75 cm o mas | Sobre |  | 3529010915 | x | x | x | 68003 |  | 0 | [5 empty] | 0 | 0 | 0 | 0 | 0
726 | SNA.- SUTURAS NO ABSORBIBLES | 7077058 | SUTURA DE NYLON MONOFILAMENTO No 4/0 aguja punta cortante 3/8 círculo, long. 19-22mm. cuerda 14 a 15mm, largo hebra 75cm o más, estéril. | Sobre |  | 3529010915 | x | x | x | 28061 |  | 0 | [5 empty] | 0 | 0 | 0 | 0 | 0
727 | SNA.- SUTURAS NO ABSORBIBLES | 7077060 | SUTURA DE NYLON MONOFILAMENTO No 5/0 aguja punta cortante 3/8 círculo,long.16-19mm,cuerda 13mm,largo hebra 75cm o más estéril. | Sobre |  | 3529010915 | x | x | x | 17321 |  | 0 | [5 empty] | 0 | 0 | 0 | 0 | 0
728 | SNA.- SUTURAS NO ABSORBIBLES | 7077062 | SUTURA DE NYLON MONOFILAMENTO No 6/0 aguja punta cortante 3/8 círculo, long.16-19mm,cuerda 13-14mm, largo hebra 75cm o más. estéril. | Sobre |  | 3529010915 | x | x | x | 14063 |  | 0 | [5 empty] | 0 | 0 | 0 | 0 | 0
729 | SNA.- SUTURAS NO ABSORBIBLES | 7077064 | SUTURA DE NYLON MONOFILAMENTO No 9/0 aguja punta espátula 3/8 círculo,long.6.5mm,cuerda 5mm, largo de hebra 45-75cm.,estéril. | Sobre |  | 3529010915 | x | x | x | 1671 |  | 0 | [5 empty] | 0 | 0 | 0 | 0 | 0
730 | SNA.- SUTURAS NO ABSORBIBLES | 7077066 | SUTURA DE NYLON MONOFILAMENTO No. 10/0, aguja punta espátula 3/8 círculo, longitud 6.5mm, cuerda 5mm, largo de hebra 45-75cm, estéril., doble aguja | Sobre |  | 3529010915 | x | x | x | 3090 |  | 0 | [5 empty] | 0 | 0 | 0 | 0 | 0
731 | SNA.- SUTURAS NO ABSORBIBLES | 7077068 | SUTURA DE POLIÉSTER TRENZADO No 2/0 doble aguja punta redonda, 1/2 círculo,long.15-17mm,cuerda 11-12mm, largo de hebra 45-75cm.,estéril. | Sobre |  | 3529010915 | x | x | x | 1210 |  | 0 | [5 empty] | 0 | 0 | 0 | 0 | 0
732 | SNA.- SUTURAS NO ABSORBIBLES | 7077070 | SUTURA DE POLIÉSTER TRENZADO No 2/0 tratado con silicón o polibutilato, aguja punta redonda 1/2 círc. long.25-26mm,cuerda 18mm, largo de hebra 45-75cm.,estéril. | Sobre |  | 3529010915 | x | x | x | 2322 |  | 0 | [5 empty] | 0 | 0 | 0 | 0 | 0
733 | SNA.- SUTURAS NO ABSORBIBLES | 7077072 | SUTURA DE POLIÉSTER TRENZADO No 3/0 doble aguja punta redonda 1/2 círc., long. 15-17mm, cuerda 11-12mm., largo de hebra 45-75cm.,estéril. | Sobre |  | 3529010915 | x | x | x | 1765 |  | 0 | [5 empty] | 0 | 0 | 0 | 0 | 0
734 | SNA.- SUTURAS NO ABSORBIBLES | 7077074 | SUTURA DE POLIÉSTER TRENZADO No 4/0 doble aguja, punta redonda 1/2 círculo, long. 15-17mm, cuerda 11-12mmm, largo de hebra 45-75cm.,estéril. | Sobre |  | 3529010915 | x | x | x | 2464 |  | 0 | [5 empty] | 0 | 0 | 0 | 0 | 0
735 | SNA.- SUTURAS NO ABSORBIBLES | 7077076 | SUTURA DE POLIÉSTER TRENZADO No 5/0 doble aguja punta redonda 1/2 círculo, long. 15-17mm, cuerda 11-12mm, largo de hebra 45-75cm.,estéril. | Sobre |  | 3529010915 | x | x | x | 2908 |  | 0 | [5 empty] | 0 | 0 | 0 | 0 | 0
736 | SNA.- SUTURAS NO ABSORBIBLES | 7077080 | SUTURA DE POLIÉSTER TRENZADO REVESTIDO DE POLIBUTILATO O SILICÓN No 2 aguja punta cortante, 1/2 círculo, long.40mm, cuerda 34-35 mm, largo de hebra 45-75cm.estéril. | Sobre |  | 3529010915 |  | x | x | 656 |  | 0 | [5 empty] | 0 | 0 | 0 | 0 | 0
737 | SNA.- SUTURAS NO ABSORBIBLES | 7077082 | SUTURA DE POLIÉSTER TRENZADO REVESTIDO DE POLIBUTILATO O SILICÓN No 2/0 doble aguja punta redonda 1/2 círc,long.20-22mm,cuerda 14-15mm.con pledget,5 hebras verdes y 5 blancas, largo de hebra 45-75cm.estéril. | Sobre |  | 3529010915 |  | x | x | 614 |  | 0 | [5 empty] | 0 | 0 | 0 | 0 | 0
738 | SNA.- SUTURAS NO ABSORBIBLES | 7077084 | SUTURA DE POLIÉSTER TRENZADO REVESTIDO DE POLIBUTILATO O SILICÓN No 2/0 doble aguja punta redonda, 1/2 círc., long.25mm., cuerda 18mm, largo de hebra 45-75cm.,estéril. | Sobre |  | 3529010915 |  | x | x | 438 |  | 0 | [5 empty] | 0 | 0 | 0 | 0 | 0
739 | SNA.- SUTURAS NO ABSORBIBLES | 7077088 | SUTURA DE POLIÉSTER TRENZADO REVESTIDO DE POLIBUTILATO O SILICÓN No 5 aguja punta cortante, 1/2 círculo, long. 47mm., cuerda 34 - 35mm., largo de hebra 45-75cm., estéril.. | Sobre |  | 3529010915 |  | x | x | 1399 |  | 0 | [5 empty] | 0 | 0 | 0 | 0 | 0
740 | SNA.- SUTURAS NO ABSORBIBLES | 7077089 | SUTURA DE POLIÉSTER TRENZADO, revestido de polibutilato o silicón, con almohadilla de teflón, No 2/0, doble aguja punta redonda 1/2 círc, cuerda 14-15mm, long.20-22mm, con15 hebras, largo de hebra 45-75cm, estéril. | Sobre |  | 3529010915 |  |  | x | 472 |  | 0 | [5 empty] | 0 | 0 | 0 | 0 | 0
741 | SNA.- SUTURAS NO ABSORBIBLES | 7077090 | SUTURA MONOFILAMENTO DE POLIPROPILENO No 0 aguja punta redonda, 1/2 círc. long. 35-37mm, cuerda 24mm, largo de hebra 45-75cm., estéril. | Sobre |  | 3529010915 |  | x | x | 6387 |  | 0 | [5 empty] | 0 | 0 | 0 | 0 | 0
742 | SNA.- SUTURAS NO ABSORBIBLES | 7077092 | SUTURA MONOFILAMENTO DE POLIPROPILENO No 1 aguja punta redonda 1/2 círc. long. 35-37mm, cuerda 24mm, largo de hebra 45-75cm.,estéril. | Sobre |  | 3529010915 |  | x | x | 7609 |  | 0 | [5 empty] | 0 | 0 | 0 | 0 | 0
743 | SNA.- SUTURAS NO ABSORBIBLES | 7077094 | SUTURA MONOFILAMENTO DE POLIPROPILENO No 2/0 doble aguja punta redonda 1/2 círc. long. 25-26mm, cuerda 16-18mm., largo de hebra 45-75cm.,estéril. | Sobre |  | 3529010915 |  | x | x | 9617 |  | 0 | [5 empty] | 0 | 0 | 0 | 0 | 0
744 | SNA.- SUTURAS NO ABSORBIBLES | 7077096 | SUTURA MONOFILAMENTO DE POLIPROPILENO No 3/0 doble aguja punta redonda 1/2 círc. long. 26mm, , largo de hebra 90cm.,estéril. | Sobre |  | 3529010915 |  | x | x | 4153 |  | 0 | [5 empty] | 0 | 0 | 0 | 0 | 0
745 | SNA.- SUTURAS NO ABSORBIBLES | 7077098 | SUTURA MONOFILAMENTO DE POLIPROPILENO No 4/0 doble aguja punta redonda 1/2 círc. long. 15-17mm, cuerda 11-12mm., largo de hebra 80-90 cm., estéril. | Sobre |  | 3529010915 |  | x | x | 3805 |  | 0 | [5 empty] | 0 | 0 | 0 | 0 | 0
746 | SNA.- SUTURAS NO ABSORBIBLES | 7077100 | SUTURA MONOFILAMENTO DE POLIPROPILENO No 5/0 doble aguja punta redonda 1/2 círc. long. 15-17mm, cuerda 11-12mm., largo de hebra 80-90cm., estéril. | Sobre |  | 3529010915 |  | x | x | 2701 |  | 0 | [5 empty] | 0 | 0 | 0 | 0 | 0
747 | SNA.- SUTURAS NO ABSORBIBLES | 7077102 | SUTURA MONOFILAMENTO DE POLIPROPILENO No 6/0 doble aguja punta redonda 3/8 círc. long. 13mm, cuerda 7 a 10mm., largo de hebra 45 - 75cm. estéril. | Sobre |  | 3529010915 |  | x | x | 3331 |  | 0 | [5 empty] | 0 | 0 | 0 | 0 | 0
748 | SNA.- SUTURAS NO ABSORBIBLES | 7077104 | SUTURA MONOFILAMENTO DE POLIPROPILENO No 7/0 - 8/0 doble aguja, punta redonda 3/8 círc.long.13mm cuerda de 7 a 10 mm, largo de hebra 80-90 cm., estéril. | Sobre |  | 3529010915 |  | x | x | 881 |  | 0 | [5 empty] | 0 | 0 | 0 | 0 | 0
749 | SNA.- SUTURAS NO ABSORBIBLES | 7077106 | SUTURA PARA CÉRVIX O CINTA DE POLIÉSTER long. 50 x 0.5cm, de ancho, doble aguja, punta red.1/2 círc.long.65mm, cuerda 50cm,estéril. | Sobre |  | 3529010915 |  | x | x | 484 |  | 0 | [5 empty] | 0 | 0 | 0 | 0 | 0
750 | SNA.- SUTURAS NO ABSORBIBLES | 7077112 | SUTURA DE POLIÉSTER TRENZADO REVESTIDO DE POLIBUTILATO O SILICÓN No 3/0 doble aguja punta redonda, 1/2 círc., long.25mm., cuerda 18mm, largo de hebra 80-90cm.,estéril. | Sobre |  | 3529010915 |  | x | x | 1486 |  | 0 | [5 empty] | 0 | 0 | 0 | 0 | 0
751 | SNA.- SUTURAS NO ABSORBIBLES | 7077118 | SUTURA SINTÉTICA DE POLIPROPILENO No. 2/0 micro-aguja recta de 4 mm | Sobre |  | 3529010915 |  |  | x | 507 |  | 0 | [5 empty] | 0 | 0 | 0 | 0 | 0
752 | SNA.- SUTURAS NO ABSORBIBLES | 7077120 | SUTURA MONOFILAMENTO DE POLIPROPILENO No 4/0 doble aguja punta redonda 1/2 circ. long. De 16mm cuerda de 80-90cm estèril | Sobre |  | 3529010915 |  | x | x | 3437 |  | 0 | [5 empty] | 0 | 0 | 0 | 0 | 0
753 | SNA.- SUTURAS NO ABSORBIBLES | 7085002 | CATGUT CRÓMICO No 0 AGUJA PUNTA REDONDA AHUSADA 1/2 CIRCULO longitud 35-37mm, cuerda 75cm estéril. | Sobre |  | 3529010916 | x | x | x | 20143 |  | 0 | [5 empty] | 0 | 0 | 0 | 0 | 0
754 | SNA.- SUTURAS NO ABSORBIBLES | 7085004 | CATGUT CRÓMICO No 1 AGUJA PUNTA REDONDA AHUSADA 1/2 círculo longitud 35-37mm, cuerda 75 cm estéril. | Sobre |  | 3529010916 | x | x | x | 19665 |  | 0 | [5 empty] | 0 | 0 | 0 | 0 | 0
755 | SAB.- SUTURAS ABSORBIBLES | 7085008 | CATGUT CRÓMICO No 2/0 AGUJA PUNTA REDONDA AHUSADA 1/2 círculo longitud 25-26mm, cuerda,75cm estéril. | Sobre |  | 3529010916 | x | x | x | 12496 |  | 0 | [5 empty] | 0 | 0 | 0 | 0 | 0
756 | SAB.- SUTURAS ABSORBIBLES | 7085010 | CATGUT CRÓMICO No 2/0 AGUJA PUNTA REDONDA AHUSADA 1/2 círculo longitud 35-37mm, cuerda 75cm, estéril. | Sobre |  | 3529010916 | x | x | x | 17467 |  | 0 | [5 empty] | 0 | 0 | 0 | 0 | 0
757 | SAB.- SUTURAS ABSORBIBLES | 7085012 | CATGUT CRÓMICO No 4/0 AGUJA PUNTA REDONDA 1/2 círculo longitud 20-22mm, cuerda 75cm, estéril. | Sobre |  | 3529010916 | x | x | x | 9012 |  | 0 | [5 empty] | 0 | 0 | 0 | 0 | 0
758 | SAB.- SUTURAS ABSORBIBLES | 7085014 | CATGUT CRÓMICO No 4/0 AGUJA PUNTA REDONDA 1/2 círculo longitud 15-17mm, cuerda 75cm, estéril. | Sobre |  | 3529010916 | x | x | x | 6388 |  | 0 | [5 empty] | 0 | 0 | 0 | 0 | 0
759 | SAB.- SUTURAS ABSORBIBLES | 7085032 | SUTURA SINTÉTICA ABSORBIBLE DE POLIGLICOLICO O POLIGLACTIN No 0 aguja punta red. 1/2 círc., long. 25-26mm, cuerda 75cm, estéril | Sobre | Indispensable recubrimiento antibacteriano con triclosan, minimizando la adherencia bacteriana. Resistente a la tracción y que facilite el manejo y la anudabilidad. | 3529010916 |  | x | x | 23550 |  | 0 | [5 empty] | 0 | 0 | 0 | 0 | 0
760 | SAB.- SUTURAS ABSORBIBLES | 7085034 | SUTURA SINTÉTICA ABSORBIBLE DE POLIGLICOLICO O POLIGLACTIN No 0 aguja punta red. 1/2 círc., long. 35-37mm, cuerda 70cm. estéril | Sobre | Indispensable recubrimiento antibacteriano con triclosan, minimizando la adherencia bacteriana. Resistente a la tracción y que facilite el manejo y la anudabilidad. | 3529010916 |  | x | x | 36704 |  | 0 | [5 empty] | 0 | 0 | 0 | 0 | 0
761 | SAB.- SUTURAS ABSORBIBLES | 7085036 | SUTURA SINTÉTICA ABSORBIBLE DE POLIGLICOLICO O POLIGLACTIN No 1 aguja punta redonda 1/2 círc. long. 35-37mm, cuerda 75cm, estéril | Sobre | Indispensable recubrimiento antibacteriano con triclosan, minimizando la adherencia bacteriana. Resistente a la tracción y que facilite el manejo y la anudabilidad. | 3529010916 |  | x | x | 125130 |  | 0 | [5 empty] | 0 | 0 | 0 | 0 | 0
762 | SAB.- SUTURAS ABSORBIBLES | 7085038 | SUTURA SINTÉTICA ABSORBIBLE DE POLIGLICOLICO O POLIGLACTIN No 2/0 aguja punta redonda, 1/2 círculo, long. 24-26mm., cuerda 70cm, estéril | Sobre | Indispensable recubrimiento antibacteriano con triclosan, minimizando la adherencia bacteriana. Resistente a la tracción y que facilite el manejo y la anudabilidad. | 3529010916 | x | x | x | 45289 |  | 0 | [5 empty] | 0 | 0 | 0 | 0 | 0
763 | SAB.- SUTURAS ABSORBIBLES | 7085040 | SUTURA SINTÉTICA ABSORBIBLE DE POLIGLICOLICO O POLIGLACTIN No 2/0 aguja punta redonda, 1/2 círculo, long. 36-38mm., cuerda 70cm, estéril | Sobre | Indispensable recubrimiento antibacteriano con triclosan, minimizando la adherencia bacteriana. Resistente a la tracción y que facilite el manejo y la anudabilidad. | 3529010916 |  | x | x | 61618 |  | 0 | [5 empty] | 0 | 0 | 0 | 0 | 0
764 | SAB.- SUTURAS ABSORBIBLES | 7085044 | SUTURA SINTÉTICA ABSORBIBLE DE POLIGLICOLICO O POLIGLACTIN No 3/0 aguja punta redonda, 1/2 círculo, long. 24-26mm., cuerda 70cm, estéril | Sobre | Indispensable recubrimiento antibacteriano con triclosan, minimizando la adherencia bacteriana. Resistente a la tracción y que facilite el manejo y la anudabilidad. | 3529010916 |  | x | x | 45655 |  | 0 | [5 empty] | 0 | 0 | 0 | 0 | 0
765 | SAB.- SUTURAS ABSORBIBLES | 7085046 | SUTURA SINTÉTICA ABSORBIBLE DE POLIGLICOLICO O POLIGLACTIN No 3/0 aguja punta redonda, 1/2 círculo, long. 35-37mm., cuerda 70cm, estéril | Sobre | Indispensable recubrimiento antibacteriano con triclosan, minimizando la adherencia bacteriana. Resistente a la tracción y que facilite el manejo y la anudabilidad. | 3529010916 | x | x | x | 16535 |  | 0 | [5 empty] | 0 | 0 | 0 | 0 | 0
766 | SAB.- SUTURAS ABSORBIBLES | 7085048 | SUTURA SINTÉTICA ABSORBIBLE DE POLIGLICOLICO O POLIGLACTIN No 4/0 aguja punta redonda, 1/2 círculo, long. 26mm., cuerda 70cm, estéril | Sobre | Indispensable recubrimiento antibacteriano con triclosan, minimizando la adherencia bacteriana. Resistente a la tracción y que facilite el manejo y la anudabilidad. | 3529010916 |  | x | x | 12628 |  | 0 | [5 empty] | 0 | 0 | 0 | 0 | 0
767 | SAB.- SUTURAS ABSORBIBLES | 7085050 | SUTURA SINTÉTICA ABSORBIBLE DE POLIGLICOLICO O POLIGLACTIN No 5/0 aguja punta redonda, 1/2 círculo, long. 15-17mm., cuerda 70cm, estéril | Sobre | Indispensable recubrimiento antibacteriano con triclosan, minimizando la adherencia bacteriana. Resistente a la tracción y que facilite el manejo y la anudabilidad. | 3529010916 |  | x | x | 8684 |  | 0 | [5 empty] | 0 | 0 | 0 | 0 | 0
768 | SAB.- SUTURAS ABSORBIBLES | 7085052 | SUTURA SINTÉTICA ABSORBIBLE DE POLIGLICOLICO O POLIGLACTIN No 5/0 doble aguja, punta espátula 1/4 circulo, long. 8-9mm, cuerda 45cm, estéril | Sobre | Indispensable recubrimiento antibacteriano con triclosan, minimizando la adherencia bacteriana. Resistente a la tracción y que facilite el manejo y la anudabilidad. | 3529010916 |  | x | x | 2398 |  | 0 | [5 empty] | 0 | 0 | 0 | 0 | 0
769 | SAB.- SUTURAS ABSORBIBLES | 7085054 | SUTURA SINTÉTICA ABSORBIBLE DE POLIGLICOLICO O POLIGLACTIN No 6/0 doble aguja, punta espátula long. 8-9mm, cuerda 45cm, estéril | Sobre | Indispensable recubrimiento antibacteriano con triclosan, minimizando la adherencia bacteriana. Resistente a la tracción y que facilite el manejo y la anudabilidad. | 3529010916 |  | x | x | 2256 |  | 0 | [5 empty] | 0 | 0 | 0 | 0 | 0
770 | SAB.- SUTURAS ABSORBIBLES | 7085055 | SUTURA SINTÉTICA ABSORBIBLE DE POLIGLICOLICO O POLIGLACTIN No 7/0 doble aguja, punta espátula 3/8 circ, long. 6-8mm, cuerda 45cm, estéril | Sobre | Indispensable recubrimiento antibacteriano con triclosan, minimizando la adherencia bacteriana. Resistente a la tracción y que facilite el manejo y la anudabilidad. | 3529010916 |  | x | x | 1660 |  | 0 | [5 empty] | 0 | 0 | 0 | 0 | 0
771 | SAB.- SUTURAS ABSORBIBLES | 7085058 | SUTURA SINTÉTICA DE POLIPROPILENO No. 7/0 aguja curva, de 1cm, 45cm largo de hebra. | Sobre |  | 3529010915 |  | x | x | 533 |  | 0 | [5 empty] | 0 | 0 | 0 | 0 | 0
772 | SAB.- SUTURAS ABSORBIBLES | 7085060 | SUTURA SINTÉTICA DE POLIPROPILENO No. 6/0 aguja curva de 1 cm. 45cm largo de hebra. | Sobre |  | 3529010915 |  | x | x | 661 |  | 0 | [5 empty] | 0 | 0 | 0 | 0 | 0
773 | SAB.- SUTURAS ABSORBIBLES | 7085062 | SUTURA DE POLIDIOXANONA No. 4-0 con doble aguja punta redonda, 1/2 círculo, largo de aguja 17mm, largo de la hebra 70-90cm, estéril, | Sobre | Sutura monofilamento absorbible de polidioxanona, No.4/0. | 3529010916 |  | x | x | 8775 |  | 0 | [5 empty] | 0 | 0 | 0 | 0 | 0
774 | SAB.- SUTURAS ABSORBIBLES | 7085068 | SUTURA MONOFILAMENTO DE POLIGLECAPRONE 25, 4-0, con recubrimiento antibacteriano, con aguja estriada de reverso cortante, 3/8 de círculo, 19 mm., punta de precisión, longitud 45 cm. | Sobre | Fuerza tensil hasta 21 días, absorción entre 90 y 120 días. | 3529010916 |  | x | x | 3064 |  | 0 | [5 empty] | 0 | 0 | 0 | 0 | 0
775 | SAB.- SUTURAS ABSORBIBLES | 7085200 | DISPOSITIVO DE GLICONATO No. 2-0, absorbible en 90 días, para aproximación de tejidos con sutura continua, autofijable con aletas, con aguja en un extremo y lazo en el otro. | Sobre |  | 3529010916 |  | x | x | 649 |  | 0 | [5 empty] | 0 | 0 | 0 | 0 | 0
776 | SAB.- SUTURAS ABSORBIBLES | 7085202 | DISPOSITIVO DE GLICONATO No. 3-0, absorbible en 90 días, para aproximación de tejidos con sutura continua, autofijable con aletas, con aguja en un extremo y lazo en el otro. | Sobre |  | 3529010916 |  | x | x | 649 |  | 0 | [5 empty] | 0 | 0 | 0 | 0 | 0
777 | SAB.- SUTURAS ABSORBIBLES | 7085204 | DISPOSITIVO DE GLICONATO No. 4-0, absorbible en 90 días, para aproximación de tejidos con sutura continua, autofijable con aletas, con aguja en un extremo y lazo en el otro. | Sobre |  | 3529010916 |  | x | x | 654 |  | 0 | [5 empty] | 0 | 0 | 0 | 0 | 0
778 | SAB.- SUTURAS ABSORBIBLES | 7085208 | DISPOSITIVO DE GLICONATO No. 2-0, absorbible en 180 días, para aproximación de tejidos con sutura continua, autofijable con aletas, con aguja en un extremo y lazo en el otro. | Sobre |  | 3529010916 |  | x | x | 654 |  | 0 | [5 empty] | 0 | 0 | 0 | 0 | 0
779 | SAB.- SUTURAS ABSORBIBLES | 7085210 | DISPOSITIVO DE GLICONATO No. 3-0, absorbible en 180 días, para aproximación de tejidos con sutura continua, autofijable con aletas, con aguja en un extremo y lazo en el otro. | Sobre |  | 3529010916 |  | x | x | 337 |  | 0 | [5 empty] | 0 | 0 | 0 | 0 | 0
780 | SAB.- SUTURAS ABSORBIBLES | 5548081 | SUTURA DE POLIDIOXANONA No. 5-0 con doble aguja punta redonda, 1/2 círculo, largo de aguja 17mm, largo de la hebra 70-90cm, estéril. | Sobre | Sutura monofilamento absorbible de polidioxanona, No.5/0. | 3529010916 |  | x | x | 896 |  | 0 | [5 empty] | 0 | 0 | 0 | 0 | 0
781 | SAB.- SUTURAS ABSORBIBLES | 5548079 | SUTURA DE POLIDIOXANONA No. 2, con aguja semicircular grande y hebra en asa inserta bajo presión, aguja punta redonda, 1/2 círculo, largo de aguja 37-40mm, largo de la hebra 150cm, en lazo. | Sobre | Sutura monofilamento absorbible de polidioxanona, No.2, | 3529010916 |  | x | x | 1549 |  | 0 | [5 empty] | 0 | 0 | 0 | 0 | 0
782 | SAB.- SUTURAS ABSORBIBLES | 7085064 | SUTURA MONOFILAMENTO DE GLICONATO, hebra incolora o blanca, aguja cortante, No. 4-0 3/8 de círculo, largo de aguja 16-19mm, largo de hebra 45-70cm, estéril. | Sobre | Sutura monofilamento absorbible de gliconato, incolora, No. 4/0. | 3529010916 |  | x | x | 2070 |  | 0 | [5 empty] | 0 | 0 | 0 | 0 | 0
783 | SAB.- SUTURAS ABSORBIBLES | 7087008 | EXTRACTOR MANUAL DE GRAPAS DE PIEL, CON ANILLO estéril, descartable | Unidad |  | 352901092 |  | x | x | 647 |  | 0 | [5 empty] | 0 | 0 | 0 | 0 | 0
784 | SAB.- SUTURAS ABSORBIBLES | 7087010 | EXTRACTOR MANUAL DE GRAPAS DE PIEL, SIN ANILLO estéril, descartable | Unidad |  | 352901092 |  | x | x | 199 |  | 0 | [5 empty] | 0 | 0 | 0 | 0 | 0
785 | AUS.- AUTOSUTURAS | 7087194 | GRAPADORA CIRCULAR CURVA 21 mm DIÁMETRO DE CABEZA, CON CARGA. estéril, descartable. | Unidad |  | 352901092 |  | x | x | 142 |  | 0 | [5 empty] | 0 | 0 | 0 | 0 | 0
786 | AUS.- AUTOSUTURAS | 7087012 | GRAPADORA CIRCULAR CURVA 25 mm DIÁMETRO DE CABEZA, CON CARGA. estéril, descartable | Unidad |  | 352901092 |  | x | x | 132 |  | 0 | [5 empty] | 0 | 0 | 0 | 0 | 0
787 | AUS.- AUTOSUTURAS | 7087014 | GRAPADORA CIRCULAR CURVA 28mm. DIÁMETRO DE CABEZA, con carga, estéril, descartable. (7087014) | Unidad |  | 352901092 |  | x | x | 290 |  | 0 | [5 empty] | 0 | 0 | 0 | 0 | 0
788 | AUS.- AUTOSUTURAS | 7087196 | GRAPADORA CIRCULAR CURVA 29mm. DIÁMETRO DE CABEZA, con carga, estéril, descartable. | Unidad |  | 352901092 |  | x | x | 60 |  | 0 | [5 empty] | 0 | 0 | 0 | 0 | 0
789 | AUS.- AUTOSUTURAS | 7087198 | GRAPADORA CIRCULAR CURVA 28 mm. con yunque plano abatible, para tejido REGULAR, cierre a dos vueltas, estéril, descartable. | Unidad |  | 352901092 |  | x | x | 153 |  | 0 | [5 empty] | 0 | 0 | 0 | 0 | 0
790 | AUS.- AUTOSUTURAS | 7087200 | GRAPADORA CIRCULAR CURVA 28 mm. con yunque plano abatible, para tejido GRUESO, cierre a dos vueltas, estéril, descartable. | Unidad |  | 352901092 |  | x | x | 190 |  | 0 | [5 empty] | 0 | 0 | 0 | 0 | 0
791 | AUS.- AUTOSUTURAS | 7087016 | GRAPADORA CIRCULAR CURVA 31 mm. DIÁMETRO DE CABEZA, CON CARGA estéril, descartable. | Unidad |  | 352901092 |  | x | x | 249 |  | 0 | [5 empty] | 0 | 0 | 0 | 0 | 0
792 | AUS.- AUTOSUTURAS | 7087202 | GRAPADORA CIRCULAR CURVA, 33mm. DIÁMETRO DE CABEZA, CON CARGA estéril, descartable | Unidad |  | 352901092 |  | x | x | 64 |  | 0 | [5 empty] | 0 | 0 | 0 | 0 | 0
793 | AUS.- AUTOSUTURAS | 7087204 | GRAPADORA CIRCULAR CURVA 31 mm. con yunque plano abatible, para tejido REGULAR, cierre a dos vueltas, estéril, descartable. | Unidad |  | 352901092 |  | x | x | 14 |  | 0 | [5 empty] | 0 | 0 | 0 | 0 | 0
794 | AUS.- AUTOSUTURAS | 7087044 | GRAPADORA LINEAL CABEZA MOVIBLE 55mm, grapas de titanio, para tejido grueso, estéril, descartable | Unidad |  | 352901092 |  | x | x | 42 |  | 0 | [5 empty] | 0 | 0 | 0 | 0 | 0
795 | AUS.- AUTOSUTURAS | 7087050 | GRAPADORA LINEAL CABEZA MOVIBLE 55mm, grapas de titanio, para tejido regular, estéril, descartable. | Unidad |  | 352901092 |  | x | x | 42 |  | 0 | [5 empty] | 0 | 0 | 0 | 0 | 0
796 | AUS.- AUTOSUTURAS | 7087070 | GRAPADORA PARA PIEL 12 a 15 GRAPAS REGULARES estéril., descartable. | Unidad |  | 352901092 |  | x | x | 802 |  | 0 | [5 empty] | 0 | 0 | 0 | 0 | 0
797 | AUS.- AUTOSUTURAS | 7087074 | GRAPADORA PARA PIEL 25 GRAPAS REGULAR estéril., descartable. | Unidad |  | 352901092 |  | x | x | 1122 |  | 0 | [5 empty] | 0 | 0 | 0 | 0 | 0
798 | AUS.- AUTOSUTURAS | 7087078 | GRAPADORA PARA PIEL 35 GRAPAS REGULAR estéril., descartable. | Unidad |  | 352901092 |  | x | x | 1212 |  | 0 | [5 empty] | 0 | 0 | 0 | 0 | 0
799 | AUS.- AUTOSUTURAS | 7087080 | GRAPADORA PARA CIERRE DE PIEL, ESTÉRIL, DESCARTABLE | Unidad | Grapadora de cierre de piel, subdérmica absorvible entre 90 a 120 días, con ácido poliglicólico. | 352901092 |  | x | x | 117 |  | 0 | [5 empty] | 0 | 0 | 0 | 0 | 0
800 | GRAPADORAS LINEALES PARA CIRUGÍA CONVENCIONAL | 7087026 | GRAPADORA LINEAL 30 mm PARA TEJIDO GRUESO, CON 3 RECARGAS ADICIONALES, estéril, descartable. | Unidad |  | 352901092 |  | x | x | 137 |  | 0 | [5 empty] | 0 | 0 | 0 | 0 | 0
801 | GRAPADORAS LINEALES PARA CIRUGÍA CONVENCIONAL | 7087096 | RECARGA LINEAL 30 mm PARA TEJIDO GRUESO, estéril, descartable. (Especificar grapadora). | Unidad |  | 352901092 |  | x | x | 102 |  | 0 | [5 empty] | 0 | 0 | 0 | 0 | 0
802 | GRAPADORAS LINEALES PARA CIRUGÍA CONVENCIONAL | 7087028 | GRAPADORA LINEAL 30 mm PARA TEJIDO REGULAR, CON 3 RECARGAS ADICIONALES, estéril, descartable. | Unidad |  | 352901092 |  | x | x | 243 |  | 0 | [5 empty] | 0 | 0 | 0 | 0 | 0
803 | GRAPADORAS LINEALES PARA CIRUGÍA CONVENCIONAL | 7087100 | RECARGA LINEAL 30 mm PARA TEJIDO REGULAR, estéril, descartable para usar con grapadora lineal. (Especificar grapadora) | Unidad |  | 352901092 |  | x | x | 80 |  | 0 | [5 empty] | 0 | 0 | 0 | 0 | 0
804 | GRAPADORAS LINEALES PARA CIRUGÍA CONVENCIONAL | 7087032 | GRAPADORA LINEAL 55 mm PARA TEJIDO GRUESO, con 3 recargas ADICIONALES, estéril, descartable. | Unidad |  | 352901092 |  | x | x | 111 |  | 0 | [5 empty] | 0 | 0 | 0 | 0 | 0
805 | GRAPADORAS LINEALES PARA CIRUGÍA CONVENCIONAL | 7087116 | RECARGA LINEAL 55mm PARA TEJIDO GRUESO, estéril, descartable para usar con grapadora lineal. (Especificar grapadora). | Unidad |  | 352901092 |  | x | x | 107 |  | 0 | [5 empty] | 0 | 0 | 0 | 0 | 0
806 | GRAPADORAS LINEALES PARA CIRUGÍA CONVENCIONAL | 7087208 | GRAPADORA LINEAL 60 mm PARA TEJIDO GRUESO, CON 3 RECARGAS ADICIONALES, estéril, descartable. | Unidad |  | 352901092 |  | x | x | 452 |  | 0 | [5 empty] | 0 | 0 | 0 | 0 | 0
807 | GRAPADORAS LINEALES PARA CIRUGÍA CONVENCIONAL | 7087210 | RECARGA LINEAL 60 mm PARA TEJIDO GRUESO, estéril, descartable para usar con grapadora lineal. (Especificar grapadora). | Unidad |  | 352901092 |  | x | x | 46 |  | 0 | [5 empty] | 0 | 0 | 0 | 0 | 0
808 | GRAPADORAS LINEALES PARA CIRUGÍA CONVENCIONAL | 7087030 | GRAPADORA LINEAL 55 mm PARA TEJIDO REGULAR, CON 3 RECARGAS ADICIONALES, estéril, descartable. | Unidad |  | 352901092 |  | x | x | 200 |  | 0 | [5 empty] | 0 | 0 | 0 | 0 | 0
809 | GRAPADORAS LINEALES PARA CIRUGÍA CONVENCIONAL | 7087212 | GRAPADORA LINEAL 60 mm PARA TEJIDO REGULAR, CON 3 RECARGAS ADICIONALES, estéril, descartable. | Unidad |  | 352901092 |  | x | x | 194 |  | 0 | [5 empty] | 0 | 0 | 0 | 0 | 0
810 | GRAPADORAS LINEALES PARA CIRUGÍA CONVENCIONAL | 7087034 | GRAPADORA LINEAL 90 mm PARA TEJIDO GRUESO, CON 3 RECARGAS ADICIONALES, estéril, descartable. | Unidad |  | 352901092 |  | x | x | 75 |  | 0 | [5 empty] | 0 | 0 | 0 | 0 | 0
811 | GRAPADORAS LINEALES PARA CIRUGÍA CONVENCIONAL | 7087122 | RECARGA LINEAL 90 mm PARA TEJIDO GRUESO, estéril, descartable para usar con grapadora lineal. (Especificar grapadora). | Unidad |  | 352901092 |  | x | x | 29 |  | 0 | [5 empty] | 0 | 0 | 0 | 0 | 0
812 | GRAPADORAS LINEALES PARA CIRUGÍA CONVENCIONAL | 7087216 | GRAPADORA LINEAL 90 mm PARA TEJIDO REGULAR, CON 3 RECARGAS ADICIONALES, estéril, descartable. | Unidad |  | 352901092 |  | x | x | 68 |  | 0 | [5 empty] | 0 | 0 | 0 | 0 | 0
813 | GRAPADORAS LINEALES PARA CIRUGÍA CONVENCIONAL | 7087124 | RECARGA LINEAL 90 mm PARA TEJIDO REGULAR, estéril, descartable para usar con grapadora lineal. (Especificar grapadora) | Unidad |  | 352901092 |  | x | x | 25 |  | 0 | [5 empty] | 0 | 0 | 0 | 0 | 0
814 | GRAPADORAS LINEALES PARA CIRUGÍA CONVENCIONAL | 7087052 | GRAPADORA LINEAL CORTANTE 55 mm, PARA TEJIDO REGULAR, CON cuchilla en el instrumento, CON 3 RECARGAS ADICIONALES, estéril, descartable. | Unidad |  | 352901092 |  | x | x | 600 |  | 0 | [5 empty] | 0 | 0 | 0 | 0 | 0
815 | GRAPADORAS LINEALES CORTANTES PARA CIRUGÍA CONVENCIONAL | 7087126 | RECARGA LINEAL CORTANTE 55 mm., para tejido REGULAR, SIN cuchilla, para usar con grapadora LINEAL cortante con cuchilla, estéril, descartable. | Unidad |  | 352901092 |  | x | x | 66 |  | 0 | [5 empty] | 0 | 0 | 0 | 0 | 0
816 | GRAPADORAS LINEALES CORTANTES PARA CIRUGÍA CONVENCIONAL | 7087218 | GRAPADORA LINEAL CORTANTE 60 mm, PARA TEJIDO REGULAR, SIN cuchilla en el instrumento, CON 3 RECARGAS ADICIONALES, estéril, descartable. | Unidad |  | 352901092 |  | x | x | 173 |  | 0 | [5 empty] | 0 | 0 | 0 | 0 | 0
817 | GRAPADORAS LINEALES CORTANTES PARA CIRUGÍA CONVENCIONAL | 7087220 | RECARGA LINEAL CORTANTE 60 mm., para tejido REGULAR, CON cuchilla, para usar con grapadora LINEAL cortante sin cuchilla, estéril, descartable. | Unidad |  | 352901092 |  |  | x | 75 |  | 0 | [5 empty] | 0 | 0 | 0 | 0 | 0
818 | GRAPADORAS LINEALES CORTANTES PARA CIRUGÍA CONVENCIONAL | 7087056 | GRAPADORA LINEAL CORTANTE 55 mm, CON cuchilla en el instrumento, PARA VASCULAR CON 3 RECARGAS ADICIONALES, estéril, descartable. | Unidad |  | 352901092 |  | x | x | 60 |  | 0 | [5 empty] | 0 | 0 | 0 | 0 | 0
819 | GRAPADORAS LINEALES CORTANTES PARA CIRUGÍA CONVENCIONAL | 7087132 | RECARGA LINEAL CORTANTE 55 mm, SIN cuchilla, VASCULAR, grapas de 2.5mm, para usar con grapadora lineal cortante con cuchilla, estéril, descartable. | Unidad |  | 352901092 |  | x | x | 41 |  | 0 | [5 empty] | 0 | 0 | 0 | 0 | 0
820 | GRAPADORAS LINEALES CORTANTES PARA CIRUGÍA CONVENCIONAL | 7087222 | GRAPADORA LINEAL CORTANTE 60 mm, PARA TEJIDO VASCULAR, SIN cuchilla en el instrumento, CON 3 RECARGAS ADICIONALES, estéril, descartable. | Unidad |  | 352901092 |  | x | x | 1057 |  | 0 | [5 empty] | 0 | 0 | 0 | 0 | 0
821 | GRAPADORAS LINEALES CORTANTES PARA CIRUGÍA CONVENCIONAL | 7087224 | RECARGA LINEAL CORTANTE 60 mm., CON cuchilla, para tejido VASCULAR, para usar con grapadora LINEAL cortante sin cuchilla, estéril, descartable. | Unidad |  | 352901092 |  | x | x | 18 |  | 0 | [5 empty] | 0 | 0 | 0 | 0 | 0
822 | GRAPADORAS LINEALES CORTANTES PARA CIRUGÍA CONVENCIONAL | 7087058 | GRAPADORA LINEAL CORTANTE 75 mm, PARA TEJIDO GRUESO, CON cuchilla en el instrumento, con 3 RECARGAS ADICIONALES, estéril, descartable. | Unidad |  | 352901092 |  | x | x | 152 |  | 0 | [5 empty] | 0 | 0 | 0 | 0 | 0
823 | GRAPADORAS LINEALES CORTANTES PARA CIRUGÍA CONVENCIONAL | 7087140 | RECARGA LINEAL CORTANTE 75 mm PARA TEJIDO GRUESO, SIN cuchilla, para utilizar con grapadora lineal cortante con cuchilla, estéril, descartable. | Unidad |  | 352901092 |  | x | x | 55 |  | 0 | [5 empty] | 0 | 0 | 0 | 0 | 0
824 | GRAPADORAS LINEALES CORTANTES PARA CIRUGÍA CONVENCIONAL | 7087226 | GRAPADORA LINEAL CORTANTE 80 mm, PARA TEJIDO GRUESO, SIN cuchilla en el instrumento, con 3 RECARGAS ADICIONALES, estéril, descartable. | Unidad |  | 352901092 |  | x | x | 207 |  | 0 | [5 empty] | 0 | 0 | 0 | 0 | 0
825 | GRAPADORAS LINEALES CORTANTES PARA CIRUGÍA CONVENCIONAL | 7087228 | RECARGA LINEAL CORTANTE 80 mm PARA TEJIDO GRUESO, CON cuchilla, para utilizar con grapadora lineal cortante sin cuchilla, estéril, descartable. | Unidad |  | 352901092 |  | x | x | 64 |  | 0 | [5 empty] | 0 | 0 | 0 | 0 | 0
826 | GRAPADORAS LINEALES CORTANTES PARA CIRUGÍA CONVENCIONAL | 7087060 | GRAPADORA LINEAL CORTANTE 75 mm, PARA TEJIDO REGULAR, CON cuchilla en el instrumento, con 3 RECARGAS ADICIONALES, estéril, descartable. | Unidad |  | 352901092 |  | x | x | 138 |  | 0 | [5 empty] | 0 | 0 | 0 | 0 | 0
827 | GRAPADORAS LINEALES CORTANTES PARA CIRUGÍA CONVENCIONAL | 7087138 | RECARGA LINEAL CORTANTE 75 mm PARA TEJIDO REGULAR, SIN cuchilla, para utilizar con grapadora lineal cortante con cuchilla, estéril, descartable. | Unidad |  | 352901092 |  | x | x | 114 |  | 0 | [5 empty] | 0 | 0 | 0 | 0 | 0
828 | GRAPADORAS LINEALES CORTANTES PARA CIRUGÍA CONVENCIONAL | 7087230 | GRAPADORA LINEAL CORTANTE 80 mm, PARA TEJIDO REGULAR, SIN cuchilla en el instrumento, con 3 RECARGAS ADICIONALES, estéril, descartable. | Unidad |  | 352901092 |  | x | x | 77 |  | 0 | [5 empty] | 0 | 0 | 0 | 0 | 0
829 | GRAPADORAS LINEALES CORTANTES PARA CIRUGÍA CONVENCIONAL | 7087232 | RECARGA LINEAL CORTANTE 80 mm PARA TEJIDO REGULAR, CON cuchilla, para utilizar con grapadora lineal cortante sin cuchilla, estéril, descartable. | Unidad |  | 352901092 |  | x | x | 33 |  | 0 | [5 empty] | 0 | 0 | 0 | 0 | 0
830 | GRAPADORAS LINEALES CORTANTES PARA CIRUGÍA CONVENCIONAL | 5548083 | GRAPADORA CORTANTE, CABEZA CURVA de 40 mm, para resección anterior baja en cirugía convencional, para tejido grueso, un solo disparo, estéril, descartable. | Unidad |  | 352901092 |  | x | x | 24 |  | 0 | [5 empty] | 0 | 0 | 0 | 0 | 0
831 | GRAPADORAS LINEALES CORTANTES PARA CIRUGÍA CONVENCIONAL | 7087154 | ENDOGRAPADORA LINEAL CORTANTE 25cm. EXTRA LARGA , SIN CUCHILLA EN EL INSTRUMENTO, CON SEGURO PREDISPARO PARA TODO TIPO DE RECARGAS, estéril, descartable. | Unidad |  | 352901092 |  | x | x | 332 |  | 0 | [5 empty] | 0 | 0 | 0 | 0 | 0
832 | GRAPADORAS LINEALES CORTANTES PARA CIRUGÍA CONVENCIONAL | 7087156 | GRAPADORA LINEAL CORTANTE, 5cm LONGITUD ÚTIL SIN MANGO, sin cuchilla en el instrumento, TIPO PISTOLA, con seguro predisparo, para todo tipo de recargas, para cirugía abierta, estéril, descartable. | Unidad |  | 352901092 |  | x | x | 87 |  | 0 | [5 empty] | 0 | 0 | 0 | 0 | 0
833 | ENDOGRAPADORAS | 5575011 | ENDOGRAPADORA LINEAL CORTANTE, 15cm, estándar, sin cuchilla en el instrumento, con seguro predisparo para todo tipo de recargas, estéril, descartable. | Unidad |  | 352901092 |  | x | x | 230 |  | 0 | [5 empty] | 0 | 0 | 0 | 0 | 0
834 | ENDOGRAPADORAS | 7087164 | Recarga de endograpadora lineal cortante CON cuchilla incorporada, con refuerzo de poliéster sintético, de 45 mm, ARTICULABLE, para tejido grueso, estéril, descartable. | Unidad |  | 352901092 |  | x | x | 317 |  | 0 | [5 empty] | 0 | 0 | 0 | 0 | 0
835 | ENDOGRAPADORAS | 7087166 | Recarga de engrapadora lineal cortante, CON cuchilla incorporada, con refuerzo de poliéster sintético, de 45 mm, ARTICULABLE, para tejido VASCULAR, grapa 2.5mm, estéril, descartable. | Unidad |  | 352901092 |  | x | x | 13 |  | 0 | [5 empty] | 0 | 0 | 0 | 0 | 0
836 | ENDOGRAPADORAS | 7087168 | Recarga de endograpadora lineal cortante, CON cuchilla incorporada, con refuerzo de poliéster sintético, de 60 mm, ARTICULABLE, para tejido grueso, estéril, descartable. | Unidad |  | 352901092 |  | x | x | 206 |  | 0 | [5 empty] | 0 | 0 | 0 | 0 | 0
837 | ENDOGRAPADORAS | 7087170 | Recarga de endograpadora lineal cortante, CON cuchilla incorporada, con refuerzo de poliéster sintético, de 60 mm, ARTICULABLE, para tejido vascular, grapa 2.5mm, estéril, descartable. | Unidad |  | 352901092 |  | x | x | 55 |  | 0 | [5 empty] | 0 | 0 | 0 | 0 | 0
838 | ENDOGRAPADORAS | 7087172 | Recarga de endograpadora lineal cortante, CON cuchilla incorporada, con refuerzo de poliéster sintético, de 60 mm, ARTICULABLE, para tejido regular, estéril, descartable. | Unidad |  | 352901092 |  | x | x | 266 |  | 0 | [5 empty] | 0 | 0 | 0 | 0 | 0
839 | ENDOGRAPADORAS | 5535056 | Recarga de endograpadora lineal cortante 30 mm, para tejido VASCULAR, CON cuchilla incorporada, con refuerzo de poliéster sintético, grapa 2.5 mm, estéril, descartable. | Unidad |  | 352901092 |  | x | x | 172 |  | 0 | [5 empty] | 0 | 0 | 0 | 0 | 0
840 | ENDOGRAPADORAS | 5575045 | Recarga de endograpadora lineal cortante, 30 mm para tejido REGULAR, CON cuchilla incorporada, con refuerzo de poliéster sintético, estéril, descartable. | Unidad |  | 352901092 |  | x | x | 9428 |  | 0 | [5 empty] | 0 | 0 | 0 | 0 | 0
841 | ENDOGRAPADORAS | 7087162 | Recarga de endograpadora lineal cortante, 45 mm, para tejido VASCULAR, CON cuchilla incorporada, con refuerzo de poliéster sintético, grapa 2.5 mm, estéril, descartable | Unidad |  | 352901092 |  | x | x | 193 |  | 0 | [5 empty] | 0 | 0 | 0 | 0 | 0
842 | ENDOGRAPADORAS | 7087158 | Recarga de endograpadora lineal cortante, de 45 mm, para tejido regular, CON cuchilla incorporada, con refuerzo de poliéster sintético, estéril, descartable. | Unidad |  | 352901092 |  | x | x | 155 |  | 0 | [5 empty] | 0 | 0 | 0 | 0 | 0
843 | ENDOGRAPADORAS | 5535055 | Recarga de endograpadora lineal cortante, 45 mm para tejido GRUESO, CON cuchilla incorporada, con refuerzo de poliéster sintético, estéril, descartable. | Unidad |  | 352901092 |  | x | x | 172 |  | 0 | [5 empty] | 0 | 0 | 0 | 0 | 0
844 | ENDOGRAPADORAS | 7087064 | ENDOGRAPADORA LINEAL CORTANTE DE 35 mm CON cuchilla en el instrumento, estéril, descartable. | Unidad |  | 352901092 |  | x | x | 49 |  | 0 | [5 empty] | 0 | 0 | 0 | 0 | 0
845 | ENDOGRAPADORAS | 7087234 | Recarga de endograpadora lineal cortante 35mm, para tejido VASCULAR, SIN cuchilla, grapa 2.5 mm, estéril, descartable. | Unidad |  | 352901092 |  | x | x | 19 |  | 0 | [5 empty] | 0 | 0 | 0 | 0 | 0
846 | ENDOGRAPADORAS | 7087236 | Recarga de endograpadora lineal cortante 35mm para tejido REGULAR, SIN cuchilla, estéril, descartable. | Unidad |  | 352901092 |  | x | x | 116 |  | 0 | [5 empty] | 0 | 0 | 0 | 0 | 0
847 | ENDOGRAPADORAS | 5575070 | ENDOGRAPADORA LINEAL CORTANTE de 45mm, CON CUCHILLA en el instrumento, estéril, descartable. | Unidad |  | 352901092 |  | x | x | 110 |  | 0 | [5 empty] | 0 | 0 | 0 | 0 | 0
848 | ENDOGRAPADORAS | 7087238 | Recarga de endograpadora lineal cortante de 45 mm, SIN cuchilla, para tejido VASCULAR, grapa 2.5 mm, estéril, descartable | Unidad |  | 352901092 |  | x | x | 111 |  | 0 | [5 empty] | 0 | 0 | 0 | 0 | 0
849 | ENDOGRAPADORAS | 7087240 | Recarga de endograpadora lineal cortante, de 45 mm, SIN cuchilla, para tejido REGULAR, estéril, descartable. | Unidad |  | 352901092 |  | x | x | 139 |  | 0 | [5 empty] | 0 | 0 | 0 | 0 | 0
850 | ENDOGRAPADORAS | 7087242 | Recarga de endograpadora lineal cortante SIN cuchilla, 45 mm para tejido GRUESO, estéril, descartable. | Unidad |  | 352901092 |  | x | x | 86 |  | 0 | [5 empty] | 0 | 0 | 0 | 0 | 0
851 | ENDOGRAPADORAS | 7087066 | ENDOGRAPADORA LINEAL CORTANTE DE 60mm, CON CUCHILLA en el instrumento, estéril, descartable. | Unidad |  | 352901092 |  | x | x | 117 |  | 0 | [5 empty] | 0 | 0 | 0 | 0 | 0
852 | ENDOGRAPADORAS | 5535058 | Recarga de endograpadora lineal cortante, de 60 mm, SIN cuchilla incorporada, para tejido VASCULAR, grapa 2.5 mm, estéril, descartable. | Unidad |  | 352901092 |  | x | x | 591 |  | 0 | [5 empty] | 0 | 0 | 0 | 0 | 0
853 | ENDOGRAPADORAS | 5535059 | Recarga de endograpadora lineal cortante, de 60 mm, SIN cuchilla incorporada, para tejido REGULAR, estéril, descartable. | Unidad |  | 352901092 |  | x | x | 205 |  | 0 | [5 empty] | 0 | 0 | 0 | 0 | 0
854 | ENDOGRAPADORAS | 5535057 | Recarga de endograpadora lineal cortante, de 60 mm, SIN cuchilla incorporada, para tejido GRUESO, estéril, descartable. | Unidad |  | 352901092 |  | x | x | 3925 |  | 0 | [5 empty] | 0 | 0 | 0 | 0 | 0
855 | UROLOGÍA | 5563071 | Agujas para amneocentesis para aspiración de liquido amniotico. 20-21-22 Ga. Longuitud 9-12-15cm | Unidad |  | 352901092 |  | x | x | 199 |  | 0 | [5 empty] | 0 | 0 | 0 | 0 | 0
856 | EXTRACORPÓREA | 5567223 | Anillo flexible para anuloplastia de carpentier | Unidad | 25 al 33 | 352901098 |  |  | x | 7 |  | 0 | [5 empty] | 0 | 0 | 0 | 0 | 0
857 | CLÍNICA DE HERIDAS | 5539120 | Apósito de Alginato de Calcio con Absorción mayor al 20% de 7,5 X12 cm. | unidad |  | 352901091 |  | X | X | 2314 |  | 0 | [5 empty] | 0 | 0 | 0 | 0 | 0
858 | CLÍNICA DE HERIDAS | 5539004 | Apósito de espuma con Polihexametileno Biguanida al 0,5 %, 10 x 10 cm. | unidad | Apósitos espuma impregnados con Polihexametileno biguanida al 0,5 %, deben ser efectivos para bacterias, gran positivas, gran negativas, hongos y levaduras y con capacidad de absorber exudado mayor a 15 veces su peso. | 352901091 | x | x | x | 3948 |  | 0 | [5 empty] | 0 | 0 | 0 | 0 | 0
859 | CLÍNICA DE HERIDAS | 5539005 | Apósito de espuma con Polihexametileno Biguanida al 0,5 %, 10 x 20 cm. | Unidad | Apósitos espuma impregnados con Polihexametileno biguanida al 0,5 %, deben ser efectivos para bacterias, gran positivas, gran negativas, hongos y levaduras y con capacidad de absorber exudado mayor a 15 veces su peso. | 352901091 | x | x | x | 3833 |  | 0 | [5 empty] | 0 | 0 | 0 | 0 | 0
860 | CLÍNICA DE HERIDAS | 5539009 | Apósito de espuma con Polihexametileno Biguanida al 0,5 %, 15 x 15 cm. | Unidad | Apósitos espuma impregnados con Polihexametileno biguanida al 0,5 %, deben ser efectivos para bacterias, gran positivas, gran negativas, hongos y levaduras y con capacidad de absorber exudado mayor a 15 veces su peso. | 352901091 | x | x | x | 3988 |  | 0 | [5 empty] | 0 | 0 | 0 | 0 | 0
861 | CLÍNICA DE HERIDAS | 55390013 | Apósito de espuma con Polihexametileno Biguanida al 0,5 %, 20 x 20 cm. | Unidad | Apósitos espuma impregnados con Polihexametileno biguanida al 0,5 %, deben ser efectivos para bacterias, gran positivas, gran negativas, hongos y levaduras y con capacidad de absorber exudado mayor a 15 veces su peso. | 352901091 | x | x | x | 1978 |  | 0 | [5 empty] | 0 | 0 | 0 | 0 | 0
862 | CLÍNICA DE HERIDAS | 5595059 | APÓSITO QUIRURGICO CON POLIHEXAMETILENO BIGUANIDA AL 0.2% 10 x 12,5 cm | UNIDAD | Apósitos quirúrgicos impregnados con Polihexametileno biguanida al 0.2% polímero bactericida eficaz para bacterias, gran positivas, gran negativas, hongos y levaduras , por lo que reduce la contaminación cruzada. | 352901091 |  | X | X | 4208 |  | 0 | [5 empty] | 0 | 0 | 0 | 0 | 0
863 | CLÍNICA DE HERIDAS | 55950510 | APÓSITO QUIRÚRGICO CON POLIHEXAMETILENO BIGUANIDA AL 0.2% 10 x20 cm | UNIDAD | Apósitos quirúrgicos impregnados con Polihexametileno biguanida al 0.2% polímero bactericida eficaz para bacterias, gran positivas, gran negativas, hongos y levaduras , por lo que reduce la contaminación cruzada. | 352901091 |  | X | X | 5826 |  | 0 | [5 empty] | 0 | 0 | 0 | 0 | 0
864 | CLÍNICA DE HERIDAS | 55390015 | APÓSITO QUIRÚRGICO CON POLIHEXAMETILENO BIGUANIDA AL 0.2% 10 x 35cm | UNIDAD | Apósitos quirúrgicos impregnados con Polihexametileno biguanida al 0.2% polímero bactericida eficaz para bacterias, gran positivas, gran negativas, hongos y levaduras , por lo que reduce la contaminación cruzada. | 352901091 |  | X | X | 2610 |  | 0 | [5 empty] | 0 | 0 | 0 | 0 | 0
865 | CLÍNICA DE HERIDAS | 5595058 | ROLLO DE GASA CON POLIHEXAMETILENO BIGUANIDA AL 0.2% 11,5 cm x 3,7 mts | UNIDAD | Rollos de gasa prelavados y entorchados antimicrobianos con polihexametileno biguanida al 0,2% | 352901091 |  | x | x | 1358 |  | 0 | [5 empty] | 0 | 0 | 0 | 0 | 0
866 | UROLOGÍA | 5539116 | BALON DE DILATACION URETERAL utilizado para la dilatación ureteral antes de la manipulación cálculo ureteral, CATETER BALÓN RADIOPACO, PUNTA BALÓN PARA DILATACIÓN DE 5FR, medidor marcado en incremento de 1atm que llega hasta 20atm. Longitud del balón 4, 6,10. | UNIDAD |  | 3529010912 |  |  | x | 33 |  | 0 | [5 empty] | 0 | 0 | 0 | 0 | 0
867 | OBSTETRICIA | 5567221 | Balón de post-parto indicado para reducir controlar temporalmente la hemorragia uterina post-part, según tratamiento conservador. 24FR, longitud 54cm, volumen máximo 500 ml | Unidad |  | 352901092 |  |  | x | 705 |  | 0 | [5 empty] | 0 | 0 | 0 | 0 | 0
868 | OBSTETRICIA | 5539117 | Balón para dilatación del canal cervical previo a la inducción de labor de parto normal. 18FR 40cm de largo capacidad máxima del balón 80ml | Unidad |  | 352901092 |  | X | X | 296 |  | 0 | [5 empty] | 0 | 0 | 0 | 0 | 0
869 | CENTRO GÁSTRICO | 5545101 | BALONES INTRAGASTRICOS | UNIDADES |  | 352901096 |  |  | x | 72 |  | 0 | [5 empty] | 0 | 0 | 0 | 0 | 0
870 | PEDIATRÍA | 5537003 | Bolsa para gastrosclisis | unidad |  | 352901093 |  |  | x | 13 |  | 0 | [5 empty] | 0 | 0 | 0 | 0 | 0
871 | EXTRACORPÓREA | 5567211 | Cánula arterial alargada alambrada con introductor | Unidad | FR 18 | 352901098 |  |  | x | 36 |  | 0 | [5 empty] | 0 | 0 | 0 | 0 | 0
872 | EXTRACORPÓREA | 5567212 | Cánula arterial alargada alambrada con introductor | Unidad | Fr 20 | 352901098 |  |  | x | 42 |  | 0 | [5 empty] | 0 | 0 | 0 | 0 | 0
873 | EXTRACORPÓREA | 5567213 | Cánula arterial alargada alambrada con introductor | Unidad | Fr 22 | 352901098 |  |  | x | 36 |  | 0 | [5 empty] | 0 | 0 | 0 | 0 | 0
874 | EXTRACORPÓREA | 5567232 | Cánula ventilación arteria pulmonar | unidad |  | 352901098 |  |  | x | 42 |  | 0 | [5 empty] | 0 | 0 | 0 | 0 | 0
875 | NEONATOLOGIA | 5541049 | CATÉTER PARA VÍA VENOSA CENTRAL DE POLIURETANO POR PUNCIÓN PERCUTÁNEA 2 LUMEN 24GA | SET | Extensión integrada 24Ga 2fr, largo 20-30cm, con aguja introductora, sujetador adaptable a mariposa, estéril, descartable | 352901093 |  |  | X | 1490 |  | 0 | [5 empty] | 0 | 0 | 0 | 0 | 0
876 | umg.- uso médico general | 5541038 | CATÉTER VENOSO CENTRAL con acceso PERIFÉRICO 1 VÍA DE 35-60cm., 7Fr. guía con antidoblaje, estéril, descartable. | Unidad |  | 352901091 |  | x | x | 603 |  | 0 | [5 empty] | 0 | 0 | 0 | 0 | 0
877 | DUG. DE USO GENERAL | 5534575 | Clorhexidina Hidroalcoholica al 2% con alcohol isopropil al 70%. | frasco | Monodosis frasco de 120ml, para asepsia de zona de punción , CVC, epicutanea, hemodiálisis. | 352901094 | x | x | x | 28160 |  | 0 | [5 empty] | 0 | 0 | 0 | 0 | 0
878 | EXTRACORPÓREA | 5567222 | Cola quirúrgica sintética para uso interno con grado de polimerización a 45 grados | Unidad | 1 ml | 352901098 |  |  | x | 92 |  | 0 | [5 empty] | 0 | 0 | 0 | 0 | 0
879 | CLÍNICA DE HERIDAS | 5534011 | Colagenasa | Tubos 120U/100gr | Liofilizado procedente del filtrado del cultivo purificado del Clostridium histolyticum. El componente activo es la colagenasa clostridiopeptidasa A (EC3.4.24.3) con proteasas Asociadas | 352901091 |  | x | x | 1278 |  | 0 | [5 empty] | 0 | 0 | 0 | 0 | 0
880 | DUG. DE USO GENERAL | 5534033 | Collarín cervical N° 3 descartable | UNIDAD |  | 352901091 | x | x | x | 1256 |  | 0 | [5 empty] | 0 | 0 | 0 | 0 | 0
881 | DUG. DE USO GENERAL | 5534035 | Collarín cervical N° 4 descartable | UNIDAD |  | 352901091 | x | x | x | 1263 |  | 0 | [5 empty] | 0 | 0 | 0 | 0 | 0
882 | DUG. DE USO GENERAL | 5534037 | Collarín cervical Pediátrico N° 1 descartable | UNIDAD |  | 352901091 | x | x | x | 633 |  | 0 | [5 empty] | 0 | 0 | 0 | 0 | 0
883 | DUG. DE USO GENERAL | 5534039 | CONECTOR DESCARTABLE PARA NEBULIZACIÓN | UNIDAD |  | 352901091 |  |  | x | 2843 |  | 0 | [5 empty] | 0 | 0 | 0 | 0 | 0
884 | CIRUGÍA GENERAL | 5545065 | DISECTOR TIPO MARYLAND ARTICULABLE DE 5MM. PARA TÉCNICA LAPAROSCÓPICA DE PUERTO ÚNICO, ESTÉRIL DESCARTABLE DE 36 CMS. | UNIDAD |  | 3529010913 |  |  | x | 595 |  | 0 | [5 empty] | 0 | 0 | 0 | 0 | 0
885 | ugp.- uso general pediátrico | 5537026 | DISPOSITIVO PARA CORTE Y SUJECIÓN DE CORDON UMBILICAL, en un solo paso, estéril descartable | Unidad |  | 352901093 | x | x | x | 7459 |  | 0 | [5 empty] | 0 | 0 | 0 | 0 | 0
886 | DUG. DE USO GENERAL | 5565047 | ENVASES PARA ELIMINACIÓN DE MATERIAL CORTOPUNZANTE. | Unidad | Recipiente con tapa de plástico duro, resistente a golpes y perforaciones, capacidad aproximada de 8 galones. Uso en diálisis | 352901091 | x | x | x | 18051 |  | 0 | [5 empty] | 0 | 0 | 0 | 0 | 0
887 | URGENCIAS | 5565082 | FONENDOSCOPIO DESCARTABLE | unidades |  | 352901091 | X | X | X | 7573 |  | 0 | [5 empty] | 0 | 0 | 0 | 0 | 0
888 | PEDIATRÍA-NEONATOLOGÍA | 5537051 | Fórmula extensamente hidrolizada con triglicéridos de cadena larga | UNIDAD |  | 229100011 | x | x | x | 910 |  | 0 | [5 empty] | 0 | 0 | 0 | 0 | 0
889 | PEDIATRÍA-NEONATOLOGÍA | 5537053 | Fórmula extensamente hidrolizada con triglicéridos de cadena media | UNIDAD |  | 229100011 | x | x | x | 952 |  | 0 | [5 empty] | 0 | 0 | 0 | 0 | 0
890 | PEDIATRÍA-NEONATOLOGÍA | 5537055 | FÓRMULA EXTESAMENTE HIPERHiDROLIZADA CON TRIGLICERIDOS DE CADENA LARGA SIN LACTOSA | UNIDAD |  | 229100011 |  | x | x | 860 |  | 0 | [5 empty] | 0 | 0 | 0 | 0 | 0
891 | ugp.- uso general pediátrico | 5539021 | FÓRMULA MATERNIZADA PARA NEONATOS. | Tarro de 400-450 gramos |  | 229100011 | x | x | x | 18175 |  | 0 | [5 empty] | 0 | 0 | 0 | 0 | 0
892 | PEDIATRÍA | 5537056 | Fórmula sin lactosa | UNIDAD |  | 229100011 | x | x | x | 2520 |  | 0 | [5 empty] | 0 | 0 | 0 | 0 | 0
893 | ump.- uso médico pediátrico | 5561020 | FUNDAS VACÍAS PARA PREPARACIÓN DE NUTRICIÓN PARENTERAL, PEDIÁTRICO, de 500 ml, estéril descartable. | Set |  | 352901093 |  | x | x | 6937 |  | 0 | [5 empty] | 0 | 0 | 0 | 0 | 0
894 | DUG. CURACIONES | 5534239 | GASA CON EMULSIÓN DE PETROLATO + TRIBROMOFENATO DE BISMUTO. 12 X 22 cm | Unidad | Mantiene un ambiente húmedo, optimo en la cicatrización de las heridas, protegiéndolos de la contaminación ambiental, acción antibacterial y desodorante. | 352901091 | x | x | x | 13953 |  | 0 | [5 empty] | 0 | 0 | 0 | 0 | 0
895 | CLÍNICA DE HERIDAS | 5534243 | Gasa impregnada de hidrogel amorfo | unidad | De 10 x 20 cm | 352901091 |  | x | x | 2760 |  | 0 | [5 empty] | 0 | 0 | 0 | 0 | 0
896 | CLÍNICA DE HERIDAS | 5539037 | GEL ABSORBENTE HIDRATANTE CON ACIDO BÓRICO 0,50 gr | Tubo |  | 352901091 |  | x | x | 771 |  | 0 | [5 empty] | 0 | 0 | 0 | 0 | 0
897 | COLOPROCTOLOGIA | 7087203 | GRAPADORA CIRCULAR DESCARTABLE PARA TÉCNICA DE PROLAPSO DE HEMORROIDES GRADO III Y IV, DE 33mm. DE DIÁMETRO, ALTO DE GRAPA DE 3.5 PARA TEJIDO HEM. MEDIANO, QUE INCLUYA YUNQUE DESPRENDIBLE CON PUNTOS DE ANCLAJE, ANOSCOPIO TRANSPARENTE CON MEDIDOR DE PROFUNDIDAD, PUERTO DE INSERCIÓN CON ALAS, DILATADOR DE PROFUNDIDAD, CUERPO MARCADO PARA COLOCACIÓN DE PUNTOS, ESTÉRIL, DESCARTABLE. | UNIDAD |  | 352901092 |  |  | x | 97 |  | 0 | [5 empty] | 0 | 0 | 0 | 0 | 0
898 | COLOPROCTOLOGIA | 7087205 | GRAPADORA CIRCULAR DESCARTABLE PARA TÉCNICA DE PROLAPSO DE HEMORROIDES GRADO III Y IV, DE 33mm. DE DIÁMETRO, ALTO DE GRAPA DE 4.8 PARA TEJIDO HEM. ABUNDANTE, QUE INCLUYA YUNQUE DESPRENDIBLE CON PUNTOS DE ANCLAJE, ANOSCOPIO TRANSPARENTE CON MEDIDOR DE PROFUNDIDAD, PUERTO DE INSERCIÓN CON ALAS, DILATADOR DE PROFUNDIDAD, CUERPO MARCADO PARA COLOCACIÓN DE PUNTOS, ESTÉRIL, DESCARTABLE. | UNIDAD |  | 352901092 |  |  | x | 182 |  | 0 | [5 empty] | 0 | 0 | 0 | 0 | 0
899 | CIRUGIA GENERAL, CARDIOTORACICA, GINECOLOGIA, COLOPROCTOLOGÍA, UROLOGIA | 7087231 | GRAPADORA LINEAL CORTANTE ENDOSCÓPICA DE 12 CM. DE DIÁMETRO, 16CM. DE LARGO, CON UN SOLO GATILLO, SIN CUCHILLA, PARA UTILIZAR CON RECARGAS RECTAS Y ARTICULADAS DE 30, 45 Y 60 MM. COMPATIBLE CON TODOS LOS TAMAÑOS DE GRAPAS (BLANCA, AZUL, VERDE, BEIGE, PÚRPURA)CON 10 POSICIONES DE ARTICULACIÓN, DOBLE GATILLO DE APERTURA Y BOTÓN DE SEGURIDAD PRE-DISPARO. FUNCIÓN DE GRASPER INCLUIDA, MANGO ERGONÓMICO | Unidad |  | 352901092 |  |  | x | 409 |  | 0 | [5 empty] | 0 | 0 | 0 | 0 | 0
900 | CIRUGIA GENERAL, CARDIOTORACICA, GINECOLOGIA, COLOPROCTOLOGÍA, UROLOGIA | 7087233 | GRAPADORA LINEAL CORTANTE ENDOSCÓPICA EXTRA LARGA DE 12 CM. DE DIÁMETRO, 26CM. DE LARGO, INDICADA PARA CIRUGÍA BARIATRICA, CON UN SOLO GATILLO, SIN CUCHILLA, PARA UTILIZAR CON RECARGAS RECTAS Y ARTICULADAS DE 30, 45 Y 60 MM. COMPATIBLE CON TODOS LOS TAMAÑOS DE GRAPAS (BLANCA, AZUL, VERDE, BEIGE, PÚRPURA)CON 10 POSICIONES DE ARTICULACIÓN, DOBLE GATILLO DE APERTURA Y BOTÓN DE SEGURIDAD PRE-DISPARO. FUNCIÓN DE GRASPER INCLUIDA, MANGO ERGONÓMICO | UNIDAD |  | 352901092 |  |  | x | 407 |  | 0 | [5 empty] | 0 | 0 | 0 | 0 | 0
901 | CIRUGÍA GENERAL | 7087237 | GRAPADORA LINEAL CORTANTE PARA CIRUGÍA ABIERTA 100mm. PARA TEJIDO GRUESO ALTO DE GRAPA DE 4.8 SIN CUCHILLA EN EL INSTRUMENTO, INCLUYE UNA RECARGA | UNIDAD |  | 352901092 |  |  | x | 403 |  | 0 | [5 empty] | 0 | 0 | 0 | 0 | 0
902 | CIRUGÍA GENERAL | 5539119 | GRAPADORA LINEAL CORTANTE PARA CIRUGÍA ABIERTA 100mm. PARA TEJIDO REGULAR ALTO DE GRAPA DE 3.5 SIN CUCHILLA EN EL INSTRUMENTO, INCLUYE UNA RECARGA | UNIDAD |  | 352901092 |  |  | x | 336 |  | 0 | [5 empty] | 0 | 0 | 0 | 0 | 0
903 | DUG. DE USO GENERAL | 5534255 | GUANTE HÚMEDO PARA BAÑO DE PACIENTE, | Paquete x 12 | Compatible con clorhexidina, humectado con glicerina, aloe vera e hidratantes, no necesita humedecer ni enjuagar, protección interna de polietileno susceptible a calentarse en microondas, paquete para 24 usos, descartable | 352901091 | x | x | x | 9239 |  | 0 | [5 empty] | 0 | 0 | 0 | 0 | 0
904 | QUIMIOTERAPIA AMBULATORIA | 5534253 | Guantes de nitrilo de 12'' de 30 cm para procedimientos de quimioterapia. | UNIDAD | Nitrilo 12 ” Kc 500 | 352901091 |  | x | x | 7850 |  | 0 | [5 empty] | 0 | 0 | 0 | 0 | 0
905 | HEMATOLOGIA | 5567117 | HEMOFILTRO | Unidad | Superficie de membrana 0.7m2, volumen de primming 65ml,transferencia maxima de presión 600mmhg | 352901091 |  |  | x | 19 |  | 0 | [5 empty] | 0 | 0 | 0 | 0 | 0
906 | CIRUGÍA GENERAL | 5578004 | IMPLANTE BIOLÓGICO PARA REPARACIÓN DE PARED ABDOMINAL CON SISTEMA INTELIGENTE QUE FAVORECE LA VASCULARIZACIÓN E INTEGRACIÓN CELULAR, ESTRUCTURA DE COLÁGENO TRIDIMENSIONAL TAMAÑO 20X30 CMS. | UNIDAD |  | 352901092 |  |  | x | 8 |  | 0 | [5 empty] | 0 | 0 | 0 | 0 | 0
907 | ugq.- uso general quirúrgico | 5535051 | INSTRUMENTO DE DISECCIÓN DESCARTABLE PARA UTILIZAR CON GENERADOR ULTRASÓNICO INALÁMBRICO REUSABLE DIÁMETRO 5mm LONGITUD 39 CM | UNIDAD |  | 352901092 |  |  | x | 339 |  | 0 | [5 empty] | 0 | 0 | 0 | 0 | 0
908 | DUG. DE USO GENERAL | 5534599 | JERINGUILLAS de 1 cc con retractibilidad automática interna de la aguja desde el paciente. | Unidad | Con normas de bioseguridad, cero exposición de la aguja, que posee un sistema cerrado de eliminación. | 481500021 | x | x | x | 59346 |  | 0 | [5 empty] | 0 | 0 | 0 | 0 | 0
909 | DUG. DE USO GENERAL | 5534605 | JERINGUILLAS de 10 cc con retractibilidad automática interna de la aguja desde el paciente. | Unidad | Con normas de bioseguridad, cero exposición de la aguja, que posee un sistema cerrado de eliminación. | 481500021 | x | x | x | 83933 |  | 0 | [5 empty] | 0 | 0 | 0 | 0 | 0
910 | DUG. DE USO GENERAL | 5534601 | JERINGUILLAS de 3 cc con retractibilidad automática interna de la aguja desde el paciente. | Unidad | Con normas de bioseguridad, cero exposición de la aguja, que posee un sistema cerrado de eliminación. | 481500021 | x | x | x | 160942 |  | 0 | [5 empty] | 0 | 0 | 0 | 0 | 0
911 | DUG. DE USO GENERAL | 5534603 | JERINGUILLAS de 5 cc con retractibilidad automatica interna de la aguja desde el paciente. | Unidad | Con normas de bioseguridad, cero exposición de la aguja, que posee un sistema cerrado de eliminación. | 481500021 | x | x | x | 340425 |  | 0 | [5 empty] | 0 | 0 | 0 | 0 | 0
912 | UROLOGÍA GINECOLOGÍA | 5569029 | Kit desechable para incontinencia urinaria de esfuerzo con componentes adicionales de pared con malla de polipropileno suave pequeña y compacta de 12cm y líneas de sutura de polipropeleno removibles, monofilamento y macroporo mayor 75 micrones compuesto de un set de agujas helicoidales incorporadas a la malla y una guía metálica con zona de incersión, anillo loop como guía colocación de malla | Kit |  | 3529010912 |  |  | x | 400 |  | 0 | [5 empty] | 0 | 0 | 0 | 0 | 0
913 | GINECOLOGÍA | 5569030 | KIT PARA EL PROLAPSO ANTERIOR Y APICAL CONSTA DE AGUJA APICAL + CAMISA DE PROTECCIÓN, AGUJA ANTERIOR, MALLA DE POLIPROPILENO DOS BRAZOS DE FIJACIÓN DE POLIPROLILENO HERRAMIENTA QUE AJUSTE UN APLICADOR CON DOS RODELAS DE AJUSTE | KIT | VÍA TRANSVAGINAL CONTA DE MONOFILAMENTO DE POLIPROPILENO MACROPPOROSO TIPO 1 PARA MANTENER LA ANATOMÍA DEL PISO PÉLVICO DE BAJA DENSIDAD Y LARGO ENRTELASTICIDAD LONGITUD TOTAL 10CM POR ANCHO ENTRE BRAZOS APICALES 8CM ANCHO ENTRE PUNTAS DE FIJACIÓN 9CM LARGO ENTRE ARANDELAS 6.5CM DOS BRAZOS DE FIJACIÓN APICAL CON PUNTAS DE AUTOFIJACIÓN DE POLIPROPILENO 2 ARANDELAS DE CIERRE CON APLICADOR DE ARANDELAS 1 HERRAMIENTA DE AJUSTE 1AGUJA ANTERIOR DE ACERO INOXIDABLE DE 2.3mmCON MECANISMOS DE LIBERACIÓN. UNA VAINA DE PLÁSTICO PARA LA AGUJA APICAL UN PAQUETE ADICIONAL CON UN BRAZO DE FIJACIÓN APICAL CON PUNTA DE FIJACIÓN DE POLIPROPILENO Y DOS ARANDELAS DE CIERRE CON APLICADOR ESTÉRIL PARA UN SOLO USO. | 352901092 |  |  | x | 400 |  | 0 | [5 empty] | 0 | 0 | 0 | 0 | 0
914 | ugp.- uso general pediátrico | 5573067 | Kit de alimentación por gastrostomía Fr 12 - 1.2 | kit |  | 352901093 |  | x | x | 36 |  | 0 | [5 empty] | 0 | 0 | 0 | 0 | 0
915 | ugp.- uso general pediátrico | 5573068 | Kit de alimentación por gastrostomía Fr 12 - 1.5 | kit |  | 352901093 |  | x | x | 33 |  | 0 | [5 empty] | 0 | 0 | 0 | 0 | 0
916 | ugp.- uso general pediátrico | 5573069 | Kit de alimentación por gastrostomía Fr 14 - 1.2 | kit |  | 352901093 |  | x | x | 39 |  | 0 | [5 empty] | 0 | 0 | 0 | 0 | 0
917 | ugp.- uso general pediátrico | 5539121 | Kit de alimentación por gastrostomía Fr 14 - 1.7 | kit |  | 352901093 |  | x | x | 34 |  | 0 | [5 empty] | 0 | 0 | 0 | 0 | 0
918 | CIRUGÍA CARDIOTORÁCICA | 5573071 | Kit de cirugía cardíaca premontada con oxigenador recubierto, de membrana, adulto, con membrana de intercambiador de calor, integrado , | Kit | Con filtro arterial integrado, con placa adhesiva para sensor de nivel, transductor de presión arterial y cono de centrifuga de 32ml de cebado | 352901098 |  |  | x | 50 |  | 0 | [5 empty] | 0 | 0 | 0 | 0 | 0
919 | DUG. DE USO GENERAL | 5534577 | Lámina de algodón empapada de clorhexidina 2% + alcohol al 70% . | sachet | Agente antibacteriano, recomendado para asepsia de vías periféricas, 30 x 30 mm, descartable. | 352901091 | x | x | x | 191825 |  | 0 | [5 empty] | 0 | 0 | 0 | 0 | 0
920 | ugq.- uso general quirúrgico | 5539122 | LANCETA DE SEGURIDAD, para la extracción de sangre con aguja electropulida revestida de silicón tamaño según volumen de muestra ( Especificar tamaño) | UNIDAD |  | 352901092 |  | x | x | 78275 |  | 0 | [5 empty] | 0 | 0 | 0 | 0 | 0
921 | CIRUGÍA GENERAL | 5535054 | MALLA DE DOS COMPONENTES DE POLIÉSTER MONOFILAMENTO Y ACIDO POLILACTICO AUTOFIJABLE PARA REPARACIÓN DE HERNIA INGUINAL CON MICROAGARRES ABSORBIBLES 12X8 CM. PARA LADO DERECHO | UNIDAD |  | 352901092 |  | x | x | 551 |  | 0 | [5 empty] | 0 | 0 | 0 | 0 | 0
922 | CIRUGÍA GENERAL | 5539123 | MALLA DE DOS COMPONENTES DE POLIÉSTER MONOFILAMENTO Y ACIDO POLILACTICO AUTOFIJABLE PARA REPARACIÓN DE HERNIA INGUINAL CON MICROAGARRES ABSORBIBLES 12X8 CM. PARA LADO IZQUIERDO | UNIDAD |  | 352901092 |  | x | x | 558 |  | 0 | [5 empty] | 0 | 0 | 0 | 0 | 0
923 | CIRUGÍA GENERAL | 5539124 | MALLA DE DOS COMPONENTES DE POLIÉSTER MONOFILAMENTO Y ACIDO POLILACTICO AUTOFIJABLE PARA REPARACIÓN DE HERNIA INGUINAL CON MICROAGARRES ABSORBIBLES 14X9 CM. PARA LADO DERECHO | UNIDAD |  | 352901092 |  | x | x | 158 |  | 0 | [5 empty] | 0 | 0 | 0 | 0 | 0
924 | CIRUGÍA GENERAL | 5539125 | MALLA DE DOS COMPONENTES DE POLIÉSTER MONOFILAMENTO Y ACIDO POLILACTICO AUTOFIJABLE PARA REPARACIÓN DE HERNIA INGUINAL CON MICROAGARRES ABSORBIBLES 14X9 CM. PARA LADO IZQUIERDO | UNIDAD |  | 352901092 |  | x | x | 158 |  | 0 | [5 empty] | 0 | 0 | 0 | 0 | 0
925 | CIRUGÍA GENERAL | 5535105 | MALLA DE POLIÉSTER HIDROFÍLICA BIOCOMPATIBLE CON RECUBRIMIENTO ABSORBIBLE DE COLÁGENO MULTIFILAMENTO TRIDIMENSIONAL PARA REPARACIÓN DE DEFECTO DE PARED ABDOMINAL INTRA O EXTRA PERITONEAL 15X10 | UNIDAD |  | 352901092 |  | x | x | 151 |  | 0 | [5 empty] | 0 | 0 | 0 | 0 | 0
926 | CIRUGÍA GENERAL | 5535107 | MALLA DE POLIÉSTER HIDROFÍLICA BIOCOMPATIBLE CON RECUBRIMIENTO ABSORBIBLE DE COLÁGENO MULTIFILAMENTO TRIDIMENSIONAL PARA REPARACIÓN DE DEFECTO DE PARED ABDOMINAL INTRA O EXTRA PERITONEAL 20X15 | UNIDAD |  | 352901092 |  | x | x | 42 |  | 0 | [5 empty] | 0 | 0 | 0 | 0 | 0
927 | CIRUGÍA GENERAL | 5535109 | MALLA DE POLIÉSTER HIDROFÍLICA BIOCOMPATIBLE CON RECUBRIMIENTO ABSORBIBLE DE COLÁGENO MULTIFILAMENTO TRIDIMENSIONAL PARA REPARACIÓN DE DEFECTO DE PARED ABDOMINAL INTRA O EXTRA PERITONEAL 25X20 | UNIDAD |  | 352901092 |  | x | x | 39 |  | 0 | [5 empty] | 0 | 0 | 0 | 0 | 0
928 | CIRUGÍA GENERAL | 5535111 | MALLA DE POLIÉSTER HIDROFÍLICA BIOCOMPATIBLE CON RECUBRIMIENTO ABSORBIBLE DE COLÁGENO, MULTIFILAMENTO TRIDIMENSIONAL PARA REPARACIÓN DE DEFECTO DE PARED ABDOMINAL INTRA O EXTRA PERITONEAL 30X20 | UNIDAD |  | 352901092 |  | x | x | 245 |  | 0 | [5 empty] | 0 | 0 | 0 | 0 | 0
929 | CIRUGÍA GENERAL | 5535112 | MALLA DE POLIÉSTER HIDROFÍLICA BIOCOMPATIBLE CON RECUBRIMIENTO ABSORBIBLE DE COLÁGENO, MULTIFILAMENTO TRIDIMENSIONAL PARA REPARACIÓN DE DEFECTO DE PARED ABDOMINAL INTRA O EXTRA PERITONEAL 37X28 | UNIDAD |  | 352901092 |  | x | x | 37 |  | 0 | [5 empty] | 0 | 0 | 0 | 0 | 0
930 | GINECOLOGÍA | 5534335 | MALLA PARA REPARACION DE PISO PELVICO POR PROMONTOFIJACION DE POLIPROPILENO SOFT, FLEXIBLE MACROPORO, MONOFILAMENTO NO ABSORVIBLE DE 10 X 15 | Unidad |  | 352901092 |  |  | x | 27 |  | 0 | [5 empty] | 0 | 0 | 0 | 0 | 0
931 | ume.- uso médico especial | 5563028 | MANGAS NEUMÁTICAS PARA COMPRESIÓN VASCULAR, para MUSLO, tamaño small. | Par | Fundas de compresión neumática dinámica Circunferencial , para incrementar el flujo sanguíneo venoso de retorno. Longitud hasta el Muslo. Descartable, no estéril. Alma de PVC y cubierto con tejido de algodón. (Compresión 30-40-45 Mm Hg ). | 352901091 |  | x | x | 374 |  | 0 | [5 empty] | 0 | 0 | 0 | 0 | 0
932 | ume.- uso médico especial | 5563029 | MANGAS NEUMÁTICAS PARA COMPRESIÓN VASCULAR, para MUSLO, tamaño medium | Par | Fundas de compresión neumática dinámica Circunferencial , para incrementar el flujo sanguíneo venoso de retorno. Longitud hasta el Muslo. Descartable, no estéril. Alma de PVC y cubierto con tejido de algodón. (Compresión 30-40-45 Mm Hg ). | 352901091 |  | x | x | 212 |  | 0 | [5 empty] | 0 | 0 | 0 | 0 | 0
933 | ume.- uso médico especial | 5539127 | MANGAS NEUMÁTICAS PARA COMPRESIÓN VASCULAR, para MUSLO, tamaño grande y extra grande | Par | Fundas de compresión neumática dinámica Circunferencial , para incrementar el flujo sanguíneo venoso de retorno. Longitud hasta el Muslo. Descartable, no estéril. Alma de PVC y cubierto con tejido de algodón. (Compresion 30-40-45 Mm Hg ). | 352901091 |  | x | x | 143 |  | 0 | [5 empty] | 0 | 0 | 0 | 0 | 0
934 | ume.- uso médico especial | 5563031 | MANGAS NEUMÁTICAS PARA COMPRESIÓN VASCULAR, para rodilla tamaños medium | Par | Fundas de compresión neumática dinámica Circunferencial , para incrementar el flujo sanguíneo venoso de retorno. Longitud hasta el rodilla . Descartable, no estéril. Alma de PVC y cubierto con tejido de algodón. (Compresiones 40 45 Mm Hg ). | 352901091 |  | x | x | 202 |  | 0 | [5 empty] | 0 | 0 | 0 | 0 | 0
935 | ume.- uso médico especial | 5539128 | MANGAS NEUMÁTICAS PARA COMPRESIÓN VASCULAR, para rodilla tamaños grande y extra grande | Par | Fundas de compresión neumática dinámica Circunferencial , para incrementar el flujo sanguíneo venoso de retorno. Longitud hasta el rodilla . Descartable, no estéril. Alma de PVC y cubierto con tejido de algodón. (Compresiones 40 45 Mm Hg ). | 352901091 |  | x | x | 195 |  | 0 | [5 empty] | 0 | 0 | 0 | 0 | 0
936 | ume.- uso médico especial | 5563036 | MANGAS NEUMÁTICAS PARA COMPRESIÓN VASCULAR, para pie tamaño único | Par | Fundas de compresión neumática dinámica , para incrementar el flujo sanguíneo venoso de retorno. uso plantar descartable no estéril . Alma de PVC y cubierto con tejido de algodón. (Compresiones hasta 130mmhg ). | 352901091 |  | x | x | 547 |  | 0 | [5 empty] | 0 | 0 | 0 | 0 | 0
937 | ump.- uso médico pediátrico | 5561032 | MANGUERA PARA RESPIRADOR PARA VENTILADORES PEDIÁTRICOS Y NEONATALES. | Unidad | DE ACUERDO AL VENTILADOR | 352901093 |  | x | x | 914 |  | 0 | [5 empty] | 0 | 0 | 0 | 0 | 0
938 | DUG. DE USO GENERAL | 5534358 | MASCARILLA descartable doble capa de celulosa, filtro y tira de aluminio ajustable a la nariz, con 4 tiras para sujeción. | Unidad |  | 352901091 | x | x | x | 930852 |  | 0 | [5 empty] | 0 | 0 | 0 | 0 | 0
939 | NEONATOLOGIA | 55374058 | PAÑALES DESECHABLES PARA RECIÉN NACIDO PREMATURO HASTA 2.5 KG . | Paquete |  | 352901093 | x | x | x | 7410 |  | 0 | [5 empty] | 0 | 0 | 0 | 0 | 0
940 | ACI, EMERGENCIA, CARDIOLOGÍA, CARDIOTORÁXICA | 5534057 | PAPEL PARA ELECTROCARDIÓGRAFO EQUIPO AT-1 | Unidad |  | 352901091 |  | x | x | 774 |  | 0 | [5 empty] | 0 | 0 | 0 | 0 | 0
941 | ECOGRAFIA | 5534067 | PAPEL PARA ECOGRAFÍA REPRODUCCIÓN DE IMÁGENES IMPRESORA DE ECÓGRAFO MARCA SONY VIDEOGRAPHICS UP897MD | Unidad |  | 352901091 |  | x | x | 5302 |  | 0 | [5 empty] | 0 | 0 | 0 | 0 | 0
942 | ACI, EMERGENCIA, CARDIOLOGÍA, CARDIOTORÁXICA | 5534061 | PAPEL PARA ELECTROCARDIOGRAF O EQUIPO AT-2 ROLLO | Unidad |  | 352901091 |  | x | x | 688 |  | 0 | [5 empty] | 0 | 0 | 0 | 0 | 0
943 | ACI, EMERGENCIA, CARDIOLOGÍA, CARDIOTORÁXICA | 5534065 | PAPEL PARA ELECTROCARDIOGRAFO EQUIPO SCHILLER 90X90MMX400 SHEETS, SONOMED COL S9090/400 RS PO USE 2157014 AT-1 | Unidad |  | 352901091 |  | x | x | 765 |  | 0 | [5 empty] | 0 | 0 | 0 | 0 | 0
944 | ACI, EMERGENCIA, CARDIOLOGÍA, CARDIOTORÁXICA | 5541058 | PAPEL PARA ELECTROCARDIOGRAFO 210mm x 295mm FUKUDA DENSHI | Unidad |  | 352901091 |  | x | x | 486 |  | 0 | [5 empty] | 0 | 0 | 0 | 0 | 0
945 | ECOGRAFIA | 5534066 | PAPEL PARA IMPRESORA FOTOGRÁFICA | Cajas de 4 paquetes (50 fotografías cada uno y 4 tonner de impresión ) |  | 352901091 |  | x | x | 753 |  | 0 | [5 empty] | 0 | 0 | 0 | 0 | 0
946 | CENTRAL ESTERILIZACIÓN | 5537061 | PAPEL TERMOSENSIBLE PARA IMPRESORA DE AUTOCLAVE TUTNAUER | Unidad |  | 352901091 |  | x | x | 420 |  | 0 | [5 empty] | 0 | 0 | 0 | 0 | 0
947 | umg-e.- uso médico gastroenterológico - endoscópico | 5575071 | PINZA DE BIOPSIA ENDOSCOPICA DE ADULTO 2.2 Y 2.3 | Unidad |  | 352901096 |  | x | x | 683 |  | 0 | [5 empty] | 0 | 0 | 0 | 0 | 0
948 | GINECOLOGÍA | 5575067 | Pinza bipolar combinada tijera con Meryland en un solo instrumento de 5 mm por 31 cm, descartable, estéril y descartable. | Unidad |  | 352901092 |  |  | x | 80 |  | 0 | [5 empty] | 0 | 0 | 0 | 0 | 0
949 | CENTRO GÁSTRICO | 5545106 | PINZA PARA EXTRACCION DE CUERPO EXTRAÑO MONEDAS | UNIDAD |  | 352901096 |  |  | x | 34 |  | 0 | [5 empty] | 0 | 0 | 0 | 0 | 0
950 | DUG. DE USO GENERAL | 5534537 | Polvo de gelatina, pectina y carboxilmetil celulosa sódica | frasco | Protector y regenerador de piel frasco 1 onza | 352901094 |  | x | x | 1034 |  | 0 | [5 empty] | 0 | 0 | 0 | 0 | 0
951 | DUG. DE USO GENERAL | 5560001 | PROTECTOR A PRUEBA DE AGUA para brazo completo adulto. | Unidad | Funda de silicona impermeable con anillo rigido y una sola abertura para introducir la extremidad, reusable. | 352901091 | x | x | x | 142 |  | 0 | [5 empty] | 0 | 0 | 0 | 0 | 0
952 | DUG. DE USO GENERAL | 5560003 | PROTECTOR A PRUEBA DE AGUA para pierna completa adulto. | Unidad | Funda de silicona impermeable con anillo rigido y una sola abertura para introducir la extremidad, reusable. | 352901091 |  | x | x | 185 |  | 0 | [5 empty] | 0 | 0 | 0 | 0 | 0
953 | EXTRACORPÓREA | 5567225 | Punch aortico, punta mediana | Unidad | 4.5 | 352901098 |  |  | x | 13 |  | 0 | [5 empty] | 0 | 0 | 0 | 0 | 0
954 | CIRUGÍA GENERAL | 7087235 | RECARGA CURVA CORTANTE PARA RAB, LONGITUD LINEAL DEL GRAPADO EN EL TEJIDO 40,6 MM. COMPATIBLE CON GRAPADORA LINEAL CORTANTE ENDOSCÓPICA NORMAL Y EXTRA LARGA, PARA MEJOR ACCESO Y VISIBILIDAD MEJORADA, TECNOLOGÍA DE GRAPA ESCALONADA PARA MEJOR COMPRESIÓN DEL TEJIDO, TRES TAMAÑOS DE GRAPAS EN LA MISMA RECARGA, COLOR PÚRPURA, PARA CIRUGÍA ABIERTA Y LAPAROSCÓPICA, SISTEMA DE RETENEDOR DE TEJIDO, ESTÉRIL DESCARTABLE | UNIDAD |  | 352901092 |  |  | x | 337 |  | 0 | [5 empty] | 0 | 0 | 0 | 0 | 0
955 | CIRUGIA GENERAL, CARDIOTORACICA, GINECOLOGIA, COLOPROCTOLOGÍA, UROLOGIA | 7087159 | RECARGA DE GRAPADORA ENDOSCÓPICA ARTICULADA CON CUCHILLA, DE 30MM. QUE INCLUYA TRES TAMAÑOS DE GRAPAS 2, 2.5 y 3mm. PARA TEJIDO DE FINO-VASCULAR A MEDIANO, DE SUPERFICIE ESCALONADA, DE COLOR BEIGE, CON 4 GRAPAS DE SEGURIDAD EN LA PARTE DISTAL DEL CARTUCHO Y 10 POSICIONES DE ARTICULACIÓN | UNIDAD |  | 352901092 |  | x | x | 137 |  | 0 | [5 empty] | 0 | 0 | 0 | 0 | 0
956 | CIRUGIA GENERAL, CARDIOTORACICA, GINECOLOGIA, COLOPROCTOLOGÍA, UROLOGIA | 7087160 | RECARGA DE GRAPADORA ENDOSCÓPICA ARTICULADA CON CUCHILLA, DE 30MM. QUE INCLUYA TRES TAMAÑOS DE GRAPAS 3, 3.5 y 4mm. PARA TEJIDO DE MEDIANO A GRUESO, DE SUPERFICIE ESCALONADA, DE COLOR PÚRPURA, CON 4 GRAPAS DE SEGURIDAD EN LA PARTE DISTAL DEL CARTUCHO Y 10 POSICIONES DE ARTICULACIÓN | UNIDAD |  | 352901092 |  | x | x | 137 |  | 0 | [5 empty] | 0 | 0 | 0 | 0 | 0
957 | CIRUGIA GENERAL, CARDIOTORACICA, GINECOLOGIA, COLOPROCTOLOGÍA, UROLOGIA | 7087161 | RECARGA DE GRAPADORA ENDOSCÓPICA ARTICULADA CON CUCHILLA, DE 45MM. QUE INCLUYA TRES TAMAÑOS DE GRAPAS 3, 3.5 y 4mm. PARA TEJIDO DE MEDIANO A GRUESO, DE SUPERFICIE ESCALONADA, DE COLOR PÚRPURA, CON 4 GRAPAS DE SEGURIDAD EN LA PARTE DISTAL DEL CARTUCHO Y 10 POSICIONES DE ARTICULACIÓN | UNIDAD |  | 352901092 |  | x | x | 271 |  | 0 | [5 empty] | 0 | 0 | 0 | 0 | 0
958 | CIRUGIA GENERAL, CARDIOTORACICA, GINECOLOGIA, COLOPROCTOLOGÍA, UROLOGIA | 7087163 | RECARGA DE GRAPADORA ENDOSCÓPICA ARTICULADA CON CUCHILLA, DE 60MM. QUE INCLUYA TRES TAMAÑOS DE GRAPAS 2, 2.5 y 3mm. PARA TEJIDO DE FINO-VASCULAR A MEDIANO, DE SUPERFICIE ESCALONADA, DE COLOR BEIGE, CON 4 GRAPAS DE SEGURIDAD EN LA PARTE DISTAL DEL CARTUCHO Y 10 POSICIONES DE ARTICULACIÓN | UNIDAD |  | 352901092 |  | x | x | 171 |  | 0 | [5 empty] | 0 | 0 | 0 | 0 | 0
959 | CIRUGIA GENERAL, CARDIOTORACICA, GINECOLOGIA, COLOPROCTOLOGÍA, UROLOGIA | 7087165 | RECARGA DE GRAPADORA ENDOSCÓPICA ARTICULADA CON CUCHILLA, DE 60MM. QUE INCLUYA TRES TAMAÑOS DE GRAPAS 3, 3.5 y 4mm. PARA TEJIDO DE MEDIANO A GRUESO, DE SUPERFICIE ESCALONADA, DE COLOR PÚRPURA, CON 4 GRAPAS DE SEGURIDAD EN LA PARTE DISTAL DEL CARTUCHO Y 10 POSICIONES DE ARTICULACIÓN | UNIDAD |  | 352901092 |  | x | x | 271 |  | 0 | [5 empty] | 0 | 0 | 0 | 0 | 0
960 | CIRUGÍA GENERAL | 7087229 | REFUERZO DE COLÁGENO BIOCOMPATIBLE DE SUBSEROSA DE PORCINO, de 45 mm para endograpadora lineal cortante. | UNIDAD |  | 352901092 |  | x | x | 839 |  | 0 | [5 empty] | 0 | 0 | 0 | 0 | 0
961 | DUG. DE USO GENERAL | 5537007 | RESUCITADOR ADULTO DESCARTABLE | UNIDAD |  | 352901091 | x | x | x | 2032 |  | 0 | [5 empty] | 0 | 0 | 0 | 0 | 0
962 | NEONATOLOGIA | 5537009 | RESUCITADOR NEONATAL DESCARTABLE | UNIDAD | Resucitador manual desechable, con características de calidad de ambú ,de gotabieno-ecireno, para recién nacidos menores de 1000gr, dimensión 168 x 71mm volumen total 220ml volumen expulsado 150ml válvula limitadora de presión;4.0kpa(40 cm H20) espacio muerto menor a 6 ml volumen de la bolsa de H2O 300ml incluye mascarilla pequeña y una manguera de conexión para manómetro. | 352901093 |  | x | x | 1010 |  | 0 | [5 empty] | 0 | 0 | 0 | 0 | 0
963 | ESTERILIZACIÓN | 5537013 | ROLLO EMPAQUE 70 M X 100 MM PARA ESTERILIZADORES DE PERÓXIDO DE HIDROGENO | ROLLO | ROLLO EMPAQUE GRADO MEDICO CON INDICADOR QUÍMICO ROJO CON BARRERA MICROBIANA DE 0,5 MICRAS | 352901091 |  | x | x | 678 |  | 0 | [5 empty] | 0 | 0 | 0 | 0 | 0
964 | ESTERILIZACIÓN | 5537014 | ROLLO EMPAQUE 70 M X 150 MM PARA ESTERILIZADORES DE PERÓXIDO DE HIDROGENO | ROLLO | ROLLO EMPAQUE GRADO MEDICO CON INDICADOR QUÍMICO ROJO CON BARRERA MICROBIANA DE 0,5 MICRAS | 352901091 |  | x | x | 695 |  | 0 | [5 empty] | 0 | 0 | 0 | 0 | 0
965 | DUG. DE USO GENERAL | 5537015 | ROLLO EMPAQUE 70 M X 200 MM PARA ESTERILIZADORES DE PERÓXIDO DE HIDROGENO | ROLLO | ROLLO EMPAQUE GRADO MEDICO CON INDICADOR QUÍMICO ROJO CON BARRERA MICROBIANA DE 0,5 MICRAS | 352901091 |  | x | x | 227 |  | 0 | [5 empty] | 0 | 0 | 0 | 0 | 0
966 | ESTERILIZACIÓN | 5537016 | ROLLO EMPAQUE 70 M X 250 MM PARA ESTERILIZADORES DE PERÓXIDO DE HIDROGENO | ROLLO | ROLLO EMPAQUE GRADO MEDICO CON INDICADOR QUÍMICO ROJO CON BARRERA MICROBIANA DE 0,5 MICRAS | 352901091 |  | x | x | 285 |  | 0 | [5 empty] | 0 | 0 | 0 | 0 | 0
967 | ESTERILIZACIÓN | 5537017 | ROLLO EMPAQUE 70 M X 350 MM PARA ESTERILIZADORES DE PERÓXIDO DE HIDROGENO | ROLLO | ROLLO EMPAQUE GRADO MEDICO CON INDICADOR QUÍMICO ROJO CON BARRERA MICROBIANA DE 0,5 MICRAS | 352901091 |  | x | x | 254 |  | 0 | [5 empty] | 0 | 0 | 0 | 0 | 0
968 | ESTERILIZACIÓN | 5537018 | ROLLO EMPAQUE 70 M X 75 MM PARA ESTERILIZADORES DE PEROXIDO DE HIDROGENO | ROLLO | ROLLO EMPAQUE GRADO MEDICO CON INDICADOR QUIMICO ROJO CON BARRERA MICROBIANA DE 0,5 MICRAS | 352901091 |  | x | x | 194 |  | 0 | [5 empty] | 0 | 0 | 0 | 0 | 0
969 | ESTERILIZACIÓN | 5537019 | ROLLO EMPAQUE 70 M X 500 MM PARA ESTERILIZADORES DE PERÓXIDO DE HIDROGENO | ROLLO | ROLLO EMPAQUE GRADO MEDICO CON INDICADOR QUÍMICO ROJO CON BARRERA MICROBIANA DE 0,5 MICRAS | 352901091 |  | x | x | 181 |  | 0 | [5 empty] | 0 | 0 | 0 | 0 | 0
970 | EXTRACORPÓREA | 5567230 | Sensor de nivel adhesivo | unidad |  | 352901098 |  |  | x | 26 |  | 0 | [5 empty] | 0 | 0 | 0 | 0 | 0
971 | UROLOGÍA | 5575083 | SET DE AMPLATZ Se utiliza para la dilatación de las vías percutánea en el riñón para eliminar los cálculos, incluye un stent de ultratano 8.5 y 10.2 FR con hilo pocisionador y marcador radiopaco, un pocisionador de stents con un catéter intrsductor de stents longitud 10-12-16-20-22-24-26-28 cm y un estilete de carga. punra de 5cm con reviestimiento hidrofílico | UNIDAD |  | 3529010912 |  |  | x | 23 |  | 0 | [5 empty] | 0 | 0 | 0 | 0 | 0
972 | DUG. DE USO GENERAL | 5534576 | Shampoo de Clorhexidina al 2% frasco 250ml | frasco | Para baño de pacientes | 352901091 | x | x | x | 8919 |  | 0 | [5 empty] | 0 | 0 | 0 | 0 | 0
973 | HEMODINAMIA | 55950512 | Stent cilíndrico con polímero biodegradable abluminal, altamente flexible; medicado con limus montado en balón de intercambio rápido entre 2,25mm a 4,0mm de diámetro; y entre 8,0mm a 36,0 mm de largo. | Set |  | 352901092 |  |  | x | 50 |  | 0 | [5 empty] | 0 | 0 | 0 | 0 | 0
974 | HEMODINAMIA | 55950513 | Stent dedicado para bifurcación que cuenta con con recubrimiento de polímero biodegradable abluminal. plataforma de níquel titanio (nitinol). Liberador de limus medidas entre 3.0 mm a 3,5mm de diámetro; y entre11,0mm a 14 mm de largo. | Unidad |  | 352901092 |  |  | x | 27 |  | 0 | [5 empty] | 0 | 0 | 0 | 0 | 0
975 | VASCULAR | 55950514 | Catéter para ablación endoluminal por radiofrecuencia de 7 Fr | Unidad | Longitudes de 60 cm, 100cm y 12 cm para perforantes | 352901099 |  |  | x | 100 |  | 0 | [5 empty] | 0 | 0 | 0 | 0 | 0
976 | PEDIATRÍA | 5534507 | Sonda foley, dos vías No. 6, bag 3-5ml, 100% silicón flexible, estéril, descartable | UNIDAD |  | 352901093 | x | X | x | 139 |  | 0 | [5 empty] | 0 | 0 | 0 | 0 | 0
977 | UROLOGÍA NEFROLOGÍA | 5534508 | SONDA FOLEY, TRES VÍAS, No. 16, BAG 30 ml, | UNIDAD | 100% silicón, radiopaco, flexible, estéril descartable. | 3529010912 |  | x | x | 1315 |  | 0 | [5 empty] | 0 | 0 | 0 | 0 | 0
978 | UROLOGÍA | 5534509 | SONDA FOLEY, TRES VÍAS, No. 18, BAG 30 ml, 100% silicón, radiopaco, flexible, estéril descartable. | UNIDAD | 100% silicón, radiopaco, flexible, estéril descartable. | 3529010912 |  | x | x | 1190 |  | 0 | [5 empty] | 0 | 0 | 0 | 0 | 0
979 | UROLOGÍA | 5534511 | SONDA FOLEY, TRES VÍAS, No. 20, BAG 30 ml, 100% silicón, radiopaco, flexible, estéril descartable. | UNIDAD | 100% silicón, radiopaco, flexible, estéril descartable. | 3529010912 |  | x | x | 970 |  | 0 | [5 empty] | 0 | 0 | 0 | 0 | 0
980 | UROLOGÍA | 5534520 | SONDA FOLEY, TRES VÍAS, No. 22, BAG 30 ml, 100% silicón, radiopaco, flexible, estéril descartable. | UNIDAD | 100% silicón, radiopaco, flexible, estéril descartable. | 3529010912 |  | x | x | 646 |  | 0 | [5 empty] | 0 | 0 | 0 | 0 | 0
981 | CONSULTA EXTERNA DE GINECOLOGÍA | 5534521 | SONDA PARA HISTEROSALPINGOGRAFIA CON BALON EN PUNTA 5FR X40 CM | UNIDAD |  | 352901092 |  | x | x | 228 |  | 0 | [5 empty] | 0 | 0 | 0 | 0 | 0
982 | CONSULTA EXTERNA DE GINECOLOGÍA | 5534522 | SONDA PARA HISTEROSALPINGOGRAFIA CON BALON EN PUNTA 7FR X40 CM | UNIDAD |  | 352901092 |  | x | x | 160 |  | 0 | [5 empty] | 0 | 0 | 0 | 0 | 0
983 | DUG. DE USO GENERAL | 5534526 | SUJETADOR ADULTO DE SONDA VESICAL, para pierna, resistente a la humedad, hipoalergé-nico,adhesivo hidrocoide, fácil manejo, esteril, descartable. | UNIDAD |  | 352901091 |  | x | x | 3087 |  | 0 | [5 empty] | 0 | 0 | 0 | 0 | 0
984 | TERAPIA INTENSIVA | 5534569 | SUJETADOR PARA TRAQUEOTOMO DESCARTABLE, | UNIDAD | DE NEOFOAM ANATÓMICO HIPO ALERGÉNICO, CON VELCRO ADAPTABLE A CUALQUIER MEDIDA DE CUELLO | 352901091 |  | x | x | 2621 |  | 0 | [5 empty] | 0 | 0 | 0 | 0 | 0
985 | PEDIATRÍA | 5534570 | Sujetadores de tubo endotraqueal para paciente pediátrico con adhesivo hidrocoloide. | UNIDAD |  | 352901093 |  | x | x | 158 |  | 0 | [5 empty] | 0 | 0 | 0 | 0 | 0
986 | NEONATOLOGIA | 5534571 | Sujetadores de tubo endotraqueal para neonato con adhesivo hidrocoloide | UNIDAD |  | 352901093 |  | x | x | 202 |  | 0 | [5 empty] | 0 | 0 | 0 | 0 | 0
987 | CIRUGÍA GENERAL | 7077109 | SUTURA SINTETICA ABSORBIBLE DE LACTOMER 9.1 CON RECUBRIMIENTO CAPROLACTONA Y ESTEREATO DE CALCIO MULTIFILAMENTO DE COLOR VIOLETA, N. 1 AGUJA REDONDA MEDIO CIRCULO, 37MM. | UNIDAD |  | 3529010916 |  | x | x | 1150 |  | 0 | [5 empty] | 0 | 0 | 0 | 0 | 0
988 | CIRUGIA GENERAL, GINECOLOGIA, COLOPROCTOLOGÍA, UROLOGIA | 5539131 | SUTURA SINTETICA ABSORBIBLE DE LACTOMER 9.1 CON RECUBRIMIENTO CAPROLACTONA Y ESTEREATO DE CALCIO MULTIFILAMENTO DE COLOR VIOLETA, N. 2-0 AGUJA REDONDA MEDIO CIRCULO, 26MM. | UNIDAD |  | 3529010916 |  | x | x | 1216 |  | 0 | [5 empty] | 0 | 0 | 0 | 0 | 0
989 | CIRUGIA GENERAL, GINECOLOGIA, COLOPROCTOLOGÍA, UROLOGIA | 7077111 | SUTURA SINTETICA ABSORBIBLE DE LACTOMER 9.1 CON RECUBRIMIENTO CAPROLACTONA Y ESTEREATO DE CALCIO MULTIFILAMENTO DE COLOR VIOLETA, N. 3-0 AGUJA REDONDA MEDIO CIRCULO, 26MM. | UNIDAD |  | 3529010916 |  | x | x | 1205 |  | 0 | [5 empty] | 0 | 0 | 0 | 0 | 0
990 | CIRUGIA GENERAL, GINECOLOGIA, COLOPROCTOLOGÍA, UROLOGIA | 7085057 | SUTURA SINTÉTICA ABSORBIBLE DE POLIGLICONATO DE LARGA DURACIÓN, N. 0, ABSORCIÓN 180 DIAS MONOFILAMENTO DE COLOR VERDE O INCOLORA, AGUJA 3/8 19MM. HEBRA INCOLORA 18CM. | UNIDAD |  | 3529010916 |  | x | x | 1047 |  | 0 | [5 empty] | 0 | 0 | 0 | 0 | 0
991 | CIRUGÍA GENERAL | 7085059 | SUTURA SINTÉTICA ABSORBIBLE MONOFILAMENTO INCOLORA DE GLYCOMER 631 PARA HERIDAS INFECTADAS ABSORBIBLE EN 90 DIAS, N. 3-0 CON AGUJA REDONDA 1/2 CIRCULO 26mm. | UNIDAD |  | 3529010916 |  | x | x | 1024 |  | 0 | [5 empty] | 0 | 0 | 0 | 0 | 0
992 | CIRUGÍA GENERAL | 7085061 | SUTURA SINTÉTICA ABSORBIBLE MONOFILAMENTO INCOLORA DE GLYCOMER 631 PARA HERIDAS INFECTADAS ABSORBIBLE EN 90 DIAS, N. 3-0 CON AGUJA REDONDA 3/8 CIRCULO 22mm. | UNIDAD |  | 3529010916 |  | x | x | 907 |  | 0 | [5 empty] | 0 | 0 | 0 | 0 | 0
993 | CIRUGÍA GENERAL | 7085063 | SUTURA SINTÉTICA ABSORBIBLE MONOFILAMENTO INCOLORA DE GLYCOMER 631 PARA HERIDAS INFECTADAS ABSORBIBLE EN 90 DIAS, N. 4-0 CON AGUJA REDONDA 1/2 CIRCULO 17mm. | UNIDAD |  | 3529010916 |  | x | x | 926 |  | 0 | [5 empty] | 0 | 0 | 0 | 0 | 0
994 | CIRUGIA PLASTICA | 7085065 | SUTURA SINTÉTICA ABSORBIBLE MONOFILAMENTO INCOLORA DE POLYGLITONE 6211 PARA HERIDAS INFECTADAS ABSORBIBLE EN 56 DIAS, N. 5-0 CON AGUJA COSMETICA DE SUAVE PENETRACION CORTANTE 1/2 CIRCULO 13mm. | UNIDAD |  | 3529010916 |  | x | x | 540 |  | 0 | [5 empty] | 0 | 0 | 0 | 0 | 0
995 | CIRUGIA GENERAL, TRAUMATOLOGIA | 5539132 | SUTURA SINTÉTICA DE POLIPROPILENO MONOFILAMENTO NO ABSORBIBLE SIN RECUBRIMIENTO N. 0 AGUJA REDONDA 1/2 CIRCULO 40MM. CON RECUBRIMIENTO DE SILICÓN | UNIDAD |  | 3529010915 |  | x | x | 1886 |  | 0 | [5 empty] | 0 | 0 | 0 | 0 | 0
996 | CIRUGIA GENERAL, TRAUMATOLOGIA | 7085067 | SUTURA SINTÉTICA DE POLIPROPILENO MONOFILAMENTO NO ABSORBIBLE SIN RECUBRIMIENTO N. 1 AGUJA DE 37MM 1/2 CIRCULO REDONDA CON RECUBRIMIENTO DE SILICÓN | UNIDAD |  | 3529010915 |  | x | x | 7115 |  | 0 | [5 empty] | 0 | 0 | 0 | 0 | 0
997 | CIRUGÍA GENERAL | 7085069 | SUTURA SINTETICA DE POLIPROPILENO MONOFILAMENTO NO ABSORBIBLE SIN RECUBRIMIENTO N. 2-0 AGUJA CON RECUBRIMIENTO DE SILICON | UNIDAD |  | 3529010915 |  | x | x | 1988 |  | 0 | [5 empty] | 0 | 0 | 0 | 0 | 0
998 | CIRUGIA VASCULAR | 7085071 | SUTURA SINTÉTICA DE POLIPROPILENO MONOFILAMENTO NO ABSORBIBLE SIN RECUBRIMIENTO N. 4-0 AGUJA REDONDA DE 26MM 1/2 CIRCULO CON RECUBRIMIENTO DE SILICÓN | UNIDAD |  | 3529010915 |  | x | x | 1314 |  | 0 | [5 empty] | 0 | 0 | 0 | 0 | 0
999 | CIRUGIA VASCULAR | 7085072 | SUTURA SINTETICA DE POLIPROPILENO MONOFILAMENTO NO ABSORBIBLE SIN RECUBRIMIENTO N. 4-0 AGUJAREDONDA 1/2 CIRCULO 17MM CON RECUBRIMIENTO DE SILICON | UNIDAD |  | 3529010915 |  | x | x | 1052 |  | 0 | [5 empty] | 0 | 0 | 0 | 0 | 0
1000 | CIRUGIA VASCULAR | 7085073 | SUTURA SINTÉTICA DE POLIPROPILENO MONOFILAMENTO NO ABSORBIBLE SIN RECUBRIMIENTO N. 5-0 AGUJA REDONDA DE 13MM 3/8 CON RECUBRIMIENTO DE SILICÓN | UNIDAD |  | 3529010915 |  | x | x | 1169 |  | 0 | [5 empty] | 0 | 0 | 0 | 0 | 0
1001 | CIRUGIA CARDIOTORACICA | 7085074 | SUTURA SINTÉTICA DE POLIPROPILENO MONOFILAMENTO NO ABSORBIBLE SIN RECUBRIMIENTO N. 7-0 AGUJA REDONDA 3/8, 9MM. CON RECUBRIMIENTO DE SILICÓN | UNIDAD |  | 3529010915 |  | x | x | 1188 |  | 0 | [5 empty] | 0 | 0 | 0 | 0 | 0
1002 | TRAUMATOLOGÍA | 7085075 | SUTURA SINTÉTICA NO ABSORBIBLE DE POLIÉSTER TRENZADO RECUBIERTO DE SILICÓN N. 2 AGUJA REVERSA CORTANTE DE 1/2 CIRCULO 26mm. 75 cms. De largo para manguito rotador | UNIDAD |  | 3529010915 |  | x | x | 230 |  | 0 | [5 empty] | 0 | 0 | 0 | 0 | 0
1003 | TRAUMATOLOGÍA | 7085076 | SUTURA SINTÉTICA NO ABSORBIBLE DE POLIÉSTER TRENZADO RECUBIERTO DE SILICÓN N. 5 SIN AGUJA 150 cms. Para luxación acromioclavicular | UNIDAD |  | 3529010915 |  | x | x | 190 |  | 0 | [5 empty] | 0 | 0 | 0 | 0 | 0
1004 | GINECOLOGÍA | 5575091 | TIJERA LAPAROSCOPIA EN SAL SÚPER JAW DESCARTABLE | UNIDAD |  | 3529010913 |  | X | X | 71 |  | 0 | [5 empty] | 0 | 0 | 0 | 0 | 0
1005 | GINECOLOGÍA | 5539133 | TIJERA LAPAROSCÓPICA ENSEAL ETRIO `PARA BISTURÍ ARMÓNICO ESTÉRIL DESCARTABLE | UNIDAD |  | 3529010913 |  | X | X | 69 |  | 0 | [5 empty] | 0 | 0 | 0 | 0 | 0
1006 | DUG. DE USO GENERAL | 5577061 | Toallita removedora de adhesivo | CAJA X 100 | Sustancia removedora de los residuos de adhesivos | 352901091 |  | x | x | 947 |  | 0 | [5 empty] | 0 | 0 | 0 | 0 | 0
1007 | DUG. DE USO GENERAL | 5545113 | TOALLITA BARRERA PROTECTORA DE PIEL | CAJA X 50 U. | Barrera protectora entre la piel y el adhesivo,reduce el trauma durante el cambio de APÓSITO , protégé la irritacion quimica y de fluidos gastrointestinales | 352901091 |  | x | x | 440 |  | 0 | [5 empty] | 0 | 0 | 0 | 0 | 0
1008 | DUG. DE USO GENERAL | 5539134 | Toalla antiséptica alcoholada large 8.5x 4 cm | caja x 200U | Toallita impregnada de alcohol isopropilico al 70% , paño novonette, buen textura y absorción en material no tejido | 352901091 | x | x | x | 2065 |  | 0 | [5 empty] | 0 | 0 | 0 | 0 | 0
1009 | DUG. DE USO GENERAL | 5535060 | Transductores de presión | Unidad | Compatible con HL20 | 352901091 |  |  | x | 1082 |  | 0 | [5 empty] | 0 | 0 | 0 | 0 | 0
1010 | CIRUGÍA GENERAL | 5575061 | TROCAR ÓPTICO DE PRECISIÓN 5-11mm. Con gatillo para difusión de tejido paso a paso con camisa radiopaca, sin punta con domo transparente para visión precisa | UNIDAD |  | 481500021 |  | x | x | 134 |  | 0 | [5 empty] | 0 | 0 | 0 | 0 | 0
1011 | CIRUGÍA GENERAL | 5575062 | TROCAR PARA CIRUGÍA LAPAROSCÓPICA DE 15 MM. DE DIÁMETRO SIN CUCHILLA CON PUNTO DE INSERCIÓN DIRECCIONAL, ATRAUMÁTICO, CON ALETAS DISECTORAS DE TEJIDO, Y ESCUDO PROTECTOR RETRACTABLE PARA DEFECTO DE PARED PEQUEÑO, CÁNULA CON SISTEMA DE FIJACIÓN ATRAUMÁTICO, REDUCTOR INCORPORADO. | UNIDAD |  | 3529010913 |  | x | x | 861 |  | 0 | [5 empty] | 0 | 0 | 0 | 0 | 0
1012 | CIRUGÍA GENERAL | 5575063 | TROCAR PARA CIRUGÍA LAPAROSCÓPICA DE 5-11MM. DE DIÁMETRO SIN CUCHILLA CON PUNTO DE INSERCIÓN DIRECCIONAL, ATRAUMÁTICO, CON ALETAS DISECTORAS DE TEJIDO, Y ESCUDO PROTECTOR RETRACTABLE PARA DEFECTO DE PARED PEQUEÑO, CÁNULA CON SISTEMA DE FIJACIÓN ATRAUMÁTICO, REDUCTOR DE 5MM. INCORPORADO. | UNIDAD |  | 3529010913 |  | x | x | 1751 |  | 0 | [5 empty] | 0 | 0 | 0 | 0 | 0
1013 | CIRUGÍA GENERAL | 5575065 | TROCAR PARA CIRUGÍA LAPAROSCÓPICA DE 5-12MM. DE DIÁMETRO SIN CUCHILLA CON PUNTO DE INSERCIÓN DIRECCIONAL, ATRAUMÁTICO, CON ALETAS DISECTORAS DE TEJIDO, Y ESCUDO PROTECTOR RETRACTABLE PARA DEFECTO DE PARED PEQUEÑO, CÁNULA CON SISTEMA DE FIJACIÓN ATRAUMÁTICO, REDUCTOR DE 5MM. INCORPORADO. | UNIDAD |  | 3529010913 |  | x | x | 649 |  | 0 | [5 empty] | 0 | 0 | 0 | 0 | 0
1014 | CIRUGÍA GENERAL | 5539135 | TROCAR PARA CIRUGÍA LAPAROSCÓPICA DE 5MM. DE DIÁMETRO SIN CUCHILLA CON PUNTO DE INSERCIÓN DIRECCIONAL, ATRAUMÁTICO, CON ALETAS DISECTORAS DE TEJIDO, Y ESCUDO PROTECTOR RETRACTABLE PARA DEFECTO DE PARED PEQUEÑO, CÁNULA CON SISTEMA DE FIJACIÓN ATRAUMÁTICO | UNIDAD |  | 3529010913 |  | x | x | 1941 |  | 0 | [5 empty] | 0 | 0 | 0 | 0 | 0
1015 | EXTRACORPÓREA | 5567231 | Tubo de goretex | unidad | 2mm-16 | 352901098 |  |  | x | 7 |  | 0 | [5 empty] | 0 | 0 | 0 | 0 | 0
1016 | QUIRÓFANO | 5541354 | TUBO ENDOTRAQUEAL REFORZADO, con alma de acero interno Fr. 3 sin balón, estéril y descartable. | Unidad | Tubos transparentes de material que evita la deformación por movimientos del cirujano, útiles en cirugías de cabeza y cuello. | 352901092 |  | x | x | 177 |  | 0 | [5 empty] | 0 | 0 | 0 | 0 | 0
1017 | QUIRÓFANO | 5541355 | TUBO ENDOTRAQUEAL REFORZADO, con alma de acero interno Fr. 3,5 sin balón, estéril y descartable. | Unidad | Tubos transparentes de material que evita la deformación por movimientos del cirujano, útiles en cirugías de cabeza y cuello. | 352901092 |  | x | x | 377 |  | 0 | [5 empty] | 0 | 0 | 0 | 0 | 0
1018 | QUIRÓFANO | 5541356 | TUBO ENDOTRAQUEAL REFORZADO, con alma de acero interno Fr. 4 sin balón, estéril y descartable. | Unidad | Tubos transparentes de material que evita la deformación por movimientos del cirujano, útiles en cirugías de cabeza y cuello. | 352901092 |  | x | x | 158 |  | 0 | [5 empty] | 0 | 0 | 0 | 0 | 0
1019 | QUIRÓFANO | 5541357 | TUBO ENDOTRAQUEAL REFORZADO, con alma de acero interno Fr. 4,5 sin balón, estéril y descartable. | Unidad | Tubos transparentes de material que evita la deformación por movimientos del cirujano, útiles en cirugías de cabeza y cuello. | 352901092 |  | x | x | 158 |  | 0 | [5 empty] | 0 | 0 | 0 | 0 | 0
1020 | QUIRÓFANO | 5541358 | TUBO ENDOTRAQUEAL REFORZADO, con alma de acero interno Fr. 5 sin balón, estéril y descartable. | Unidad | Tubos transparentes de material que evita la deformación por movimientos del cirujano, útiles en cirugías de cabeza y cuello. | 352901092 |  |  | x | 193 |  | 0 | [5 empty] | 0 | 0 | 0 | 0 | 0
1021 | QUIRÓFANO | 5541359 | TUBO ENDOTRAQUEAL REFORZADO, con alma de acero interno Fr. 5,5 con balón, estéril y descartable. | Unidad | Tubos transparentes de material que evita la deformación por movimientos del cirujano, útiles en cirugías de cabeza y cuello. | 352901092 |  |  | x | 196 |  | 0 | [5 empty] | 0 | 0 | 0 | 0 | 0
1022 | QUIRÓFANO | 5541360 | TUBO ENDOTRAQUEAL REFORZADO, con alma de acero interno Fr.6 con balón, estéril y descartable. | Unidad | Tubos transparentes de material que evita la deformación por movimientos del cirujano, útiles en cirugías de cabeza y cuello. | 352901092 |  | x | x | 196 |  | 0 | [5 empty] | 0 | 0 | 0 | 0 | 0
1023 | QUIRÓFANO | 5541361 | TUBO ENDOTRAQUEAL REFORZADO, con alma de acero interno Fr. 6,5 con balón, estéril y descartable. | Unidad | Tubos transparentes de material que evita la deformación por movimientos del cirujano, útiles en cirugías de cabeza y cuello. | 352901092 |  |  | x | 259 |  | 0 | [5 empty] | 0 | 0 | 0 | 0 | 0
1024 | QUIRÓFANO | 5541362 | TUBO ENDOTRAQUEAL REFORZADO, con alma de acero interno Fr. 7 con balón, estéril y descartable. | Unidad | Tubos transparentes de material que evita la deformación por movimientos del cirujano, útiles en cirugías de cabeza y cuello. | 352901092 |  |  | x | 226 |  | 0 | [5 empty] | 0 | 0 | 0 | 0 | 0
1025 | QUIRÓFANO | 5541363 | TUBO ENDOTRAQUEAL REFORZADO, con alma de acero interno Fr. 7,5 con balón, estéril y descartable. | Unidad | Tubos transparentes de material que evita la deformación por movimientos del cirujano, útiles en cirugías de cabeza y cuello. | 352901092 |  |  | x | 251 |  | 0 | [5 empty] | 0 | 0 | 0 | 0 | 0
1026 | QUIRÓFANO | 5541364 | TUBO ENDOTRAQUEAL REFORZADO, con alma de acero interno Fr. 8 con balón, estéril y descartable. | Unidad | Tubos transparentes de material que evita la deformación por movimientos del cirujano, útiles en cirugías de cabeza y cuello. | 352901092 |  | x | x | 196 |  | 0 | [5 empty] | 0 | 0 | 0 | 0 | 0
1027 | EXTRACORPÓREA | 557221 | Tubos de dacron bifurcados | Unidad | 16-al 32 | 352901098 |  |  | x | 27 |  | 0 | [5 empty] | 0 | 0 | 0 | 0 | 0
1028 | EXTRACORPÓREA | 557220 | Tubos de dacron simple | Unidad | 16-al 32 | 352901098 |  |  | x | 17 |  | 0 | [5 empty] | 0 | 0 | 0 | 0 | 0
1029 | CIRUGÍA GENERAL | 5595050 | APÓSITO DE ESPUMA SMALL | UNIDAD | Espuma de poliuretano con resina de poliéster, celdas dodecaedro que colecciona exudados de heridas 10 x 7,5 x 3,3 cm. | 352901091 |  | x | x | 623 |  | 0 | [5 empty] | 0 | 0 | 0 | 0 | 0
1030 | CIRUGÍA GENERAL | 5595051 | APÓSITO DE ESPUMA MEDIUM | UNIDAD | Espuma de poliuretano con resina de poliéster, celdas dodecaedro que colecciona exudados de heridas 18 x 12,5 x 3,3 cm. | 352901091 |  | x | x | 450 |  | 0 | [5 empty] | 0 | 0 | 0 | 0 | 0
1031 | CIRUGÍA GENERAL | 5595052 | APÓSITO DE ESPUMA LARGE | UNIDAD | Espuma de poliuretano con resina de poliéster, celdas dodecaedro que colecciona exudados de heridas 26 x 15 x 3,3 cm. | 352901091 |  | x | x | 538 |  | 0 | [5 empty] | 0 | 0 | 0 | 0 | 0
1032 | ESTERILIZACIÓN | 559515 | BADEJA APTIMAX TERMO PLASTICA RESISTENTE DE 576 mm x 270mm y x 100mm | UNIDADES |  | 352901091 |  | x | x | 13 |  | 0 | [5 empty] | 0 | 0 | 0 | 0 | 0
1033 | ESTERILIZACIÓN | 559516 | Tapete de silicona para instrumentos , base para bandeja aptimax , termoplastica resistente de 546mm x254 mm | UNIDADES | TAPETE DE SILICONA PARA PEROXIDO DE HIDROGENO Y OXIDO DE ETILENO | 352901091 |  | x | x | 27 |  | 0 | [5 empty] | 0 | 0 | 0 | 0 | 0
1034 | CLÍNICA DE HERIDAS | 559517 | SOLUCION ESTERIL DE POLIHEXANIDA Y UNDECILENAMIPROPIBETAINA SOLUCION 350ml | UNIDADES |  | 352901091 |  |  | x | 955 |  | 0 | [5 empty] | 0 | 0 | 0 | 0 | 0
1035 | CLÍNICA DE HERIDAS | 559518 | SOLUCION ESTERIL DE POLIHEXANIDA Y UNDECILENAMIPROPIBETAINA y GEL 30ml. | UNIDADES |  | 352901091 |  | x | x | 785 |  | 0 | [5 empty] | 0 | 0 | 0 | 0 | 0
1036 | MATERIAL CURACIÓN | 5569130 | Sutura Monofilar sintética absorbible de Poli(4-hidroxibutirato), de extra largo plazo, calibre N° 1, de 150cm. LOOP, aguja 1/2 círculo, redonda punta trocar de 40 a 48mm | Sobre | Sutura Monofilar sintética absorbible de Poli(4-hidroxibutirato), de extra largo plazo, calibre N° 1, de 150cm. LOOP, aguja 1/2 círculo, redonda punta trocar de 40 a 48mm | 3529010916 |  | x | x | 250 |  | 0 | [5 empty] | 0 | 0 | 0 | 0 | 0
1037 | MATERIAL CURACIÓN | 5534131 | Malla quirúrgica plana, no absorbible, antiadherente, de PTFE condensado, monolaminar, de baja densidad, macroporo estrella, transparente, tamaño 15 x 22, para hernia incisional, inguinal y ventral, estéril | Unidad | Malla quirúrgica plana, no absorbible, antiadherente, de PTFE condensado, monolaminar, de baja densidad, macroporo estrella, transparente, tamaño 15 x 22, para hernia incisional, inguinal y ventral | 352901092 |  | x | x | 48 |  | 0 | [5 empty] | 0 | 0 | 0 | 0 | 0
1038 | MATERIAL CURACIÓN | 5569132 | Malla quirúrgica plana, no absorbible, antiadherente, de PTFE condensado, monolaminar, de baja densidad, macroporo estrella, transparente, tamaño 26 x 36, para hernia incisional, inguinal y ventral, estéril | Unidad | Malla quirúrgica plana, no absorbible, antiadherente, de PTFE condensado, monolaminar, de baja densidad, macroporo estrella, transparente, tamaño 26 x 36, para hernia incisional, inguinal y ventral | 352901092 |  | x | x | 33 |  | 0 | [5 empty] | 0 | 0 | 0 | 0 | 0
1039 | MATERIAL CURACIÓN | 5569133 | Malla de polipropileno de bajo peso, de 36 g/m2, tamaño de poro 1.0mm. tamaño 15 x 15 cm. | Unidad | Malla de polipropileno de bajo peso, de 36 g/m2, tamaño de poro 1.0mm. tamaño 15 x 15 cm,; | 352901092 |  | x | x | 29 |  | 0 | [5 empty] | 0 | 0 | 0 | 0 | 0
1040 | PEDIATRÍA | 5539137 | EXTENSION BIFURCADA PEDIÁTRICA Y NEONATAL VOLUMEN CEBADO 0,08ML/ 10 cm LARGO de 15 cm LUER LOCK MACHO-HEMBRA, ESTÉRIL DESCARTABLE | Unidad |  | 352901093 |  | x | x | 2031 |  | 0 | [5 empty] | 0 | 0 | 0 | 0 | 0
1041 | PEDIATRÍA | 5539138 | EXTENSION TRIFURCADO DE VIA PEDIÁTRICA Y NEONATAL VOLUMEN CEBADO 0,08ML/15CM LARGO LUER LOCK MACHO-HEMBRA, ESTÉRIL DESCATABLE | Unidad |  | 352901093 |  | x | x | 1031 |  | 0 | [5 empty] | 0 | 0 | 0 | 0 | 0
1042 | PEDIATRÍA | 5539139 | EXTENSIÓN EN T DE UNA VÍA PEDIÁTRICA Y NEONATAL VOLUMEN CEBADO 0,08ML/10CM, LARGO 10CM LUER LOCK MACHO-HEMBRA, ESTÉRIL DESCARTABLE | Unidad |  | 352901093 |  | x | x | 10031 |  | 0 | [5 empty] | 0 | 0 | 0 | 0 | 0
1043 | PEDIATRÍA | 5539140 | SONDA FOLEY, DOS VÍAS, No. 6, BAG 3-5 ml, 100% silicón, radiopaco, flexible, estéril descartable. | Unidad |  | 352901093 |  | x | x | 556 |  | 0 | [5 empty] | 0 | 0 | 0 | 0 | 0
1044 | PEDIATRÍA | 5539141 | SONDA FOLEY, DOS VÍAS, No. 8, BAG 3-5 ml., 100% silicón, radiopaco, flexible, estéril descartable. | Unidad |  | 352901093 |  | x | x | 507 |  | 0 | [5 empty] | 0 | 0 | 0 | 0 | 0
1045 | PEDIATRÍA | 5539142 | Humidificador descartable con 340ml de solución estéril para cánula o bigotera de oxigeno | Unidad |  | 352901093 | x | x | x | 4417 |  | 0 | [5 empty] | 0 | 0 | 0 | 0 | 0
1046 | PEDIATRÍA | 5539143 | GUÍA PARA INTUBACIÓN DIFÍCIL 8FR , maleable de aluminio recubierta de silicón, estéril, descartable | Unidad |  | 352901093 |  | x | x | 298 |  | 0 | [5 empty] | 0 | 0 | 0 | 0 | 0
1047 | QUIRÓFANO | 5539144 | INFUSOR DE PRESION DE LIQUIDOS 500CC, DE NYLON RESISTENTE, CON MANOMETRO Y VALVULA DE CONTROL DE PRESION , DE INSTALACION SEGURA, DESCARTABLE. | Unidad |  | 352901091 |  | x | x | 220 |  | 0 | [5 empty] | 0 | 0 | 0 | 0 | 0
1048 | NEONATOLOGIA | 5539147 | TUBO ENDOTRAQUEAL, 2 FR, sin balon con lumen para administracion de surfactante, indepeniente de la luz del tubo, 0,1 Bar de presion, PVC blando , esteril descartable | Unidad |  | 352901093 |  | x | x | 304 |  | 0 | [5 empty] | 0 | 0 | 0 | 0 | 0
1049 | NEONATOLOGIA | 5539148 | TUBO ENDOTRAQUEAL, 2,5 FR, sin balon con lumen para administracion de surfactante, indepeniente de la luz del tubo, 0,1 Bar de presion, PVC blando , esteril descartable | Unidad |  | 352901093 |  | x | x | 289 |  | 0 | [5 empty] | 0 | 0 | 0 | 0 | 0
1050 | NEONATOLOGIA | 5539149 | TUBO ENDOTRAQUEAL, 3 FR, sin balon con lumen para administracion de surfactante, indepeniente de la luz del tubo, 0,1 Bar de presion, PVC blando , esteril descartable | Unidad |  | 352901093 |  | x | x | 282 |  | 0 | [5 empty] | 0 | 0 | 0 | 0 | 0
1051 | NEONATOLOGIA | 5539150 | TUBO ENDOTRAQUEAL, 3,5 FR, sin balon, con lumen para administracion de surfactante, indepeniente de la luz del tubo, 0,1 Bar de presion, PVC blando , esteril descartable | Unidad |  | 352901093 |  | x | x | 312 |  | 0 | [5 empty] | 0 | 0 | 0 | 0 | 0
1052 | NEONATOLOGIA | 5539151 | CÁNULA RAM NEONATAL PARA ADMINISTRACIÓN DE CPAP, PPV, IMV Y OXÍGENO CONTINUO, DESCARTABLE | Unidad |  | 352901093 |  | x | x | 517 |  | 0 | [5 empty] | 0 | 0 | 0 | 0 | 0
1053 | NEONATOLOGIA | 5539152 | SUJETADOR PARA CATÉTER VENOSO CENTRAL DE INSERCIÓN PERIFÉRICA NEONATAL O PEDIÁTRICA, HIDROCOLOIDE, ANATÓMICO, HIPOALERGÉNICO | Unidad |  | 352901093 |  | x | x | 3665 |  | 0 | [5 empty] | 0 | 0 | 0 | 0 | 0
1054 | NEONATOLOGIA | 5539153 | BRAZALETE DESCARTABLE PARA CONTROL DE PRESIÓN NO INVASIVA, NEONATAL CON SISTEMA, DE POLIVINIL LIBRE DE LATEX, CONEXIÓN UNIVERSAL SIN CABLE A SISTEMAS ELECTRÓNICOS | Unidad |  | 352901093 |  | x | x | 253 |  | 0 | [5 empty] | 0 | 0 | 0 | 0 | 0
1055 | NEONATOLOGIA | 5539154 | GUÍA PARA INTUBACIÓN DIFÍCIL 6FR , maleable de aluminio recubierta de silicón, estéril, descartable | Unidad |  | 352901093 |  | x | x | 354 |  | 0 | [5 empty] | 0 | 0 | 0 | 0 | 0
1056 | UCI | 5539156 | INFUSOR DE PRESION DE LIQUIDOS 1000CC, DE NYLON RESISTENTE, CON MANOMETRO Y VALVULA DE CONTROL DE PRESION , DE INSTALACION SEGURA, DESCARTABLE. | Unidad |  | 352901091 |  | x | x | 376 |  | 0 | [5 empty] | 0 | 0 | 0 | 0 | 0
1057 | UCI | 5539160 | GUANTE IMPREGNADO DE SHAMPOO, para limpieza de cabello , compatible con clorhexidina, humectado con glicerina, aloe vera e hidratantes, no necesita humedecer ni enjuagar, protección interna de polietileno susceptible a calentarse en microondas, paquete para 24 usos, descartable | PAQUETE X 12 UNIDADES |  | 352901091 |  | x | x | 4248 |  | 0 | [5 empty] | 0 | 0 | 0 | 0 | 0
1058 | UCI | 5539163 | KIT DE DESTETE, Humidificador con solución estéril de 760ml válvula ventury, Mascarilla, y manguera corrugada 200cm, descartable. | Kit |  | 352901091 |  | x | x | 2155 |  | 0 | [5 empty] | 0 | 0 | 0 | 0 | 0
1059 | UCI | 5539164 | SOPORTE DE GEL DE POLIURETANO PARA POSICIÓN PRONA TIPO WILSON, CUERPO DE ESPUMA SÓLIDA, RECUBIERTA DE GEL DE POLIURETANO, MEDIDAS 72,5 X 17,5X 2CM | Unidad |  | 352901091 |  | x | x | 72 |  | 0 | [5 empty] | 0 | 0 | 0 | 0 | 0
1060 | UCI | 5539165 | SUJETADOR PARA CATÉTER RADIAL, hidrocoloide anatómico, hipoalergénico. | Unidad |  | 352901091 |  | x | x | 2516 |  | 0 | [5 empty] | 0 | 0 | 0 | 0 | 0
1061 | CARDIOTORÁCICA y NEUROCIRUGÍA | 5539169 | SOLUCIÓN DE CLORHEXIDINA ESPUMA, al 2% | FRASCO DE 250ML |  | 352901094 |  | x | x | 4411 |  | 0 | [5 empty] | 0 | 0 | 0 | 0 | 0
1062 | QUIRÓFANO | 5539174 | LÍNEA O EXTESIÓN PARA MONITOREO DE GASES, de 300cm macho macho, luer lock, estéril descartable | Unidad |  | 352901092 |  | x | x | 1238 |  | 0 | [5 empty] | 0 | 0 | 0 | 0 | 0
1063 | QUIRÓFANO | 5539176 | SOPORTE DE GEL DE POLIURETANO PARA CABEZA EN POSICIÓN PRONA, CON ACCESO PARA TUBO ENDOTRAQUEAL 22X23X14,5 | Unidad |  | 352901091 |  | x | x | 115 |  | 0 | [5 empty] | 0 | 0 | 0 | 0 | 0
1064 | QUIRÓFANO | 5539177 | SUJETADOR DE CATETER EPIDURAL, hidrocoloide anatomico, hipoalergenico | Unidad |  | 352901097 |  | x | x | 2089 |  | 0 | [5 empty] | 0 | 0 | 0 | 0 | 0
1065 | CENTRO OBSTÉTRICO | 5539183 | SOPORTE DE GEL DE POLIURETANO PARA POSICIÓN LITHOTÓMICA,31X4X1CM | Unidad |  | 352901092 |  | x | x | 164 |  | 0 | [5 empty] | 0 | 0 | 0 | 0 | 0
1066 | TRAUMATOLOGÍA | 5539188 | MANGA INMOVILIZADORA DE MACROMOLÉCULA, de poliuretano de 3 pulgadas x 35-50cm, estoquinete incluido | set |  | 3529010911 |  | x | x | 1172 |  | 0 | [5 empty] | 0 | 0 | 0 | 0 | 0
1067 | TRAUMATOLOGÍA | 5539189 | MANGA INMOVILIZADORA DE MACROMOLÉCULA, de poliuretano de 4 pulgadas x 55-90cm, estoquinete incluido | set |  | 3529010911 |  | x | x | 1339 |  | 0 | [5 empty] | 0 | 0 | 0 | 0 | 0
1068 | CLÍNICA DE HERIDAS | 5539190 | Venda de tracción corta al 100% algodón de 10 cm x 5 m | UNIDAD |  | 352901091 |  | x | x | 1393 |  | 0 | [5 empty] | 0 | 0 | 0 | 0 | 0
1069 | TRAUMATOLOGÍA | 5539191 | FÉRULA INMOVILIZADORA DE MACROMOLÉCULA, de poliuretano de 4 pulgadas x 38-76cm | set |  | 3529010911 |  | x | x | 1255 |  | 0 | [5 empty] | 0 | 0 | 0 | 0 | 0
1070 | TRAUMATOLOGÍA | 5539193 | VENDA EN ROLLO INMOVILIZADOR DE MACROMOLÉCULA, de poliuretano de 3 pulgadas x 130-260cm, estoquinete incluido | set |  | 3529010911 |  | x | x | 2275 |  | 0 | [5 empty] | 0 | 0 | 0 | 0 | 0
1071 | TRAUMATOLOGÍA | 5539194 | VENDA EN ROLLO INMOVILIZADOR DE MACROMOLÉCULA, de poliuretano de 4 pulgadas x 180-260cm, estoquinete incluido | set |  | 3529010911 |  | x | x | 1269 |  | 0 | [5 empty] | 0 | 0 | 0 | 0 | 0
1072 | DUG. DE USO GENERAL | 5539195 | Gasa auto adhesiva porosa de 1000ml - 10 cm estéril | caja |  | 352901091 |  | x | x | 2113 |  | 0 | [5 empty] | 0 | 0 | 0 | 0 | 0
1073 | DUG. DE USO GENERAL | 5539933 | APÓSITO DE ABSORBENTE DE HIDROFIBRA con Plata Iónica 1.2% + CMC 70% + Carboximetil Celulosa Argéntica 30%, de empapamiento lateral controlado y duración sostenida por 14 días. 10x10cm | Unidad |  | 352901091 |  | x | x | 2839 |  | 0 | [5 empty] | 0 | 0 | 0 | 0 | 0
1074 | DUG. DE USO GENERAL | 5539934 | MECHA ABSORBENTE DE HIDROFIBRA con Plata Iónica 1.2% + CMC 70% + Carboximetil Celulosa Argéntica 30%, de empapamiento lateral controlado y duración sostenida por 14 días.2x45cm | Unidad |  | 352901091 |  | x | x | 1437 |  | 0 | [5 empty] | 0 | 0 | 0 | 0 | 0
1075 | DUG. DE USO GENERAL | 5539935 | APÓSITO DE ABSORBENTE DE HIDROFIBRA con Plata Iónica 1.2% + CMC 70% + Carboximetil Celulosa Argéntica 30%, de empapamiento lateral controlado y duración sostenida por 14 días.20 x 30 cm | Unidad |  | 352901091 |  | x | x | 1725 |  | 0 | [5 empty] | 0 | 0 | 0 | 0 | 0
1076 | DUG. DE USO GENERAL | 5539936 | APÓSITO DE GELATINA, PECTINA + CMC, CON BARRERA BACTERIANA, IMPERMEABLE A VIH -1 & HVB; Extra Delgado, estéril y traslúcido 15x15cm | Unidad |  | 352901091 |  | x | x | 1248 |  | 0 | [5 empty] | 0 | 0 | 0 | 0 | 0
1077 | DUG. DE USO GENERAL | 5539937 | APÓSITO DE GELATINA, PECTINA + CMC, CON BARRERA BACTERIANA, IMPERMEABLE A VIH -1 & HVB; Extra Delgado, estéril y traslúcido 5x10cm | Unidad |  | 352901091 |  | x | x | 577 |  | 0 | [5 empty] | 0 | 0 | 0 | 0 | 0
1078 | DUG. DE USO GENERAL | 5539938 | APÓSITO DE GELATINA, PECTINA + CMC, CON BARRERA BACTERIANA, IMPERMEABLE A VIH -1 & HVB; Extra Delgado, estéril y traslúcido 10x10cm | Unidad |  | 352901091 |  | x | x | 914 |  | 0 | [5 empty] | 0 | 0 | 0 | 0 | 0
1079 | DUG. DE USO GENERAL | 5539939 | APÓSITO DE GELATINA, PECTINA + CMC, CON BARRERA BACTERIANA, IMPERMEABLE A VIH -1 & HVB; CON FÓRMULA DE GEL CONTROLADA, ESPESOR STANDARD, ESTÉRIL.15X15 CM | Unidad |  | 352901091 |  | x | x | 1238 |  | 0 | [5 empty] | 0 | 0 | 0 | 0 | 0
1080 | DUG. DE USO GENERAL | 5539940 | APÓSITO DE GELATINA, PECTINA + CMC, CON BARRERA BACTERIANA, IMPERMEABLE A VIH -1 & HVB; CON FÓRMULA DE GEL CONTROLADA, ESPESOR STANDARD, ESTÉRIL.20X30 CM | Unidad |  | 352901091 |  | x | x | 778 |  | 0 | [5 empty] | 0 | 0 | 0 | 0 | 0
1081 | DUG. DE USO GENERAL | 5539941 | APÓSITO DE GELATINA, PECTINA + CMC, CON BARRERA BACTERIANA, IMPERMEABLE A VIH -1 & HVB; CON FÓRMULA DE GEL CONTROLADA, ESPESOR STANDARD, ESTÉRIL.20X20 CM | Unidad |  | 352901091 |  | x | x | 1238 |  | 0 | [5 empty] | 0 | 0 | 0 | 0 | 0
1082 | DUG. DE USO GENERAL | 5539942 | APÓSITO DE GELATINA, PECTINA + CMC, CON BARRERA BACTERIANA, IMPERMEABLE A VIH -1 & HVB; CON FÓRMULA DE GEL CONTROLADA, ESPESOR STANDARD, ESTÉRIL. 10X10CM | Unidad |  | 352901091 |  | x | x | 820 |  | 0 | [5 empty] | 0 | 0 | 0 | 0 | 0
1083 | DUG. DE USO GENERAL | 5539943 | APÓSITO ABSORBENTE DE HIDROFIBRA con CMC 100%, de empapamiento lateral controlado y atrapamiento bacteriano al 80%, estéril.10X10CM | Unidad |  | 352901091 |  | x | x | 1655 |  | 0 | [5 empty] | 0 | 0 | 0 | 0 | 0
1084 | DUG. DE USO GENERAL | 5539944 | GEL HIDROREGULADOR, CON PECTINA SIN AZÚCAR 0,1% + PROPILEN GLICOL 15% + AGUA 81,5%, DESBRIDANTE Y REGENERADOR DE TEJIDO 30GR | Unidad |  | 352901091 |  | x | x | 1216 |  | 0 | [5 empty] | 0 | 0 | 0 | 0 | 0
1085 | DUG. DE USO GENERAL | 5539945 | GEL COHESIVO ,ABSORBENTE HIDRATANTE CON ACIDO BÓRICO 0,50 gr y propilenglicol de acción bacteriostática, antiséptica 85 gr | Unidad |  | 352901091 |  | x | x | 880 |  | 0 | [5 empty] | 0 | 0 | 0 | 0 | 0
1086 | DUG. DE USO GENERAL | 5539946 | APÓSITO DE GELATINA, PECTINA + CMC, CON BARRERA BACTERIANA, IMPERMEABLE A VIH -1 & HVB; CON INDICADOR DE CAMBIO, BORDES ADELGAZADOS, FORMA TALÓN, CON FÓRMULA DE GEL CONTROLADA, ESTÉRIL, TRANSLUCIDO18,5x19,5cm | Unidad |  | 352901091 |  | x | x | 909 |  | 0 | [5 empty] | 0 | 0 | 0 | 0 | 0
1087 | DUG. DE USO GENERAL | 5539947 | APÓSITO DE GELATINA, PECTINA + CMC, CON BARRERA BACTERIANA, IMPERMEABLE A VIH -1 & HVB; CON INDICADOR DE CAMBIO, BORDES ADELGAZADOS, FORMA SACRA, CON FÓRMULA DE GEL CONTROLADA, ESTÉRIL, TRANSLUCIDO 20 X 22,5 cm | Unidad |  | 352901091 |  | x | x | 948 |  | 0 | [5 empty] | 0 | 0 | 0 | 0 | 0
1088 | DUG. DE USO GENERAL | 5539948 | POLVO DE GELATINA ,PECTINA Y CARBOXILMETIL CELULOSA SÓDICA, PROTECTOR Y REGENERADOR DE PIEL 1 ONZ | Unidad |  | 352901091 |  | x | x | 823 |  | 0 | [5 empty] | 0 | 0 | 0 | 0 | 0
1089 | DUG. DE USO GENERAL | 5539949 | PLACA LISA DURA CON HIDROCOLOIDE, PROTECTOR Y REGENERADOR DE PIEL 20 X 20 CM | Unidad |  | 352901091 |  | x | x | 1307 |  | 0 | [5 empty] | 0 | 0 | 0 | 0 | 0
1090 | DUG. DE USO GENERAL | 5539950 | PASTA HIDROACTIVA DE HIDROCOLOIDES NATURALES (GELATINA, PECTINA Y CARBOXIMETIL CELULOSA DE SODIO), TUBO POR 30 GR. | Unidad |  | 352901091 |  | x | x | 963 |  | 0 | [5 empty] | 0 | 0 | 0 | 0 | 0
1091 | DUG. DE USO GENERAL | 5539951 | Malla pequeña para tratamiento de incontinencia urinaria femenina mínimamente invasivo, técnica de 1 sola incisión vaginal de monofilamento de polipropileno macroporoso tipo 1 de baja densidad y elasticidad de 8.5 cm x 1.1 cm, marcada en la línea media, dos puntas autofijadas e integradas de polipropileno. 1 aguja de acero inoxidable 2.3 mm, para ejercer hasta 2.56 lbs de presión, marcada para asegurar la profundidad de la colocación de la malla, 1 protector plástico en la punta, 1 mango plástico ergonómico, 1 gatillo liberador de la punta del dispositivo. INCLUYE DOS RETRACTORES DESCARTABLES. | Unidad |  | 3529010912 |  | x | x | 541 |  | 0 | [5 empty] | 0 | 0 | 0 | 0 | 0
1092 | UROLOGÍA | 5539952 | FIBRA ÓPTICA PARA USO DE EQUIPO LASER VERDE XPS Tamaño de la fibra: 750 micrones, Longitud total: 153cm , Rango de poder: 20-160W. Salida de onda: Lateral a 532 nm, activación de enfriamiento activado. Potencia máxima: 180 W, con conexión para la toma de solución salina luer hembrabrinda más velocidad. Flujo mínimo de solución salina: 0,3 cc/seg. Rotación de 360°. Fibra óptica usada para cortar, coagular, vaporizar y realizar enucleación del tejido prostático vía endoscópica. Fibras diseñadas y fabricadas con chip único individual, descartable. Se suministra estéril para un solo uso | Unidad |  | 3529010912 |  | x | x | 51 |  | 0 | [5 empty] | 0 | 0 | 0 | 0 | 0
1093 | UROLOGÍA | 5540023 | FIBRA ÓPTICA PARA USO DE EQUIPO LASER VERDE HPS Tamaño de la fibra: 600 micrones, Longitud de la fibra: 150cm, Rango de poder: 20-120W. Salida de onda: lateral, Fibra óptica usada para cortar, coagular y vaporizar el tejido prostático vía endoscópica, con un ángulo de 70º, tiene una rotación de 360°. Potencia máxima: 120W. Fibras diseñadas y fabricadas con chip único individual, descartable. Se suministra estéril para un solo uso. | Unidad |  | 3529010912 |  | x | x | 50 |  | 0 | [5 empty] | 0 | 0 | 0 | 0 | 0
1094 | UROLOGÍA | 5540024 | KIT PARA REPARACIÓN DEL PROLAPSO POSTERIOR Y APICAL kit consta de 1 aguja apical mas camisa de protección 3 brazos de fijación de polipropileno, malla de polipropileno, herramienta de ajuste, y 1 aplicador con dos rodelas de ajuste | Unidad |  | 3529010912 |  | x | x | 201 |  | 0 | [5 empty] | 0 | 0 | 0 | 0 | 0
1095 | CIRUGÍA GENERAL | 5539955 | PINZAS DE SELLADOS DE VASOS PARA SISTEMA LIGASURE 5MM PARA USO LAPAROSCÓPICO. TAMAÑO DE 5MM, LONGITUD DE 34CM, ROTACIÓN DE 335 GRADOS, MANDÍBULAS CURVADAS BILATERALMENTE. INCLUYE ELECTRODO DE DISECCIÓN PARA UTILIZAR EL MODO VALLEYLAB ACCIONABLE DESDE EL MANGO DE LA PINZA. INCLUYE CUCHILLA PARA CORTE (ACTIVACIÓN MANUAL). SE PUEDE ACTIVAR LA PINZA DESDE EL MANGO O DESDE EL PEDAL. PARA UTILIZAR CON PLATAFORMA DE ELECTROCIRUGÍA FORCE TRIAD EXISTENTE EN EL QUIRÓFANO. | Unidad |  | 3529010913 |  | x | x | 105 |  | 0 | [5 empty] | 0 | 0 | 0 | 0 | 0
1096 | CIRUGÍA GENERAL | 5539956 | PINZAS DE SELLADO DE VASOS PARA SISTEMA LIGASURE PARA PROCEDIMIENTOS ABIERTOS TAMAÑO DE 13,5MM, LONGITUD DE 21CM, ROTACIÓN DE 180 GRADOS, MANDÍBULAS CURVADAS 14ª. INCLUYE CUCHILLA PARA CORTE (ACTIVACIÓN MANUAL). SE PUEDE ACTIVAR LA PINZA DESDE EL MANGO O DESDE EL PEDAL. PARA UTILIZAR CON PLATAFORMA DE ELECTROCIRUGÍA FORCE TRIAD EXISTENTE EN EL QUIRÓFANO. | Unidad |  | 352901092 |  | x | x | 137 |  | 0 | [5 empty] | 0 | 0 | 0 | 0 | 0
1097 | CIRUGÍA GENERAL | 5539957 | PINZAS LIGASURE SMALL JAWS PARA PROCEDIMIENTOS ABIERTOS TAMAÑO DE 13,5MM, LONGITUD DE 21CM, ROTACIÓN DE 180 GRADOS, MANDÍBULAS CURVADAS 14ª. LONGITUD DE CORTE DE 14,7MM LONGITUD TOTAL 18,8CM INCLUYE CUCHILLA PARA CORTE (ACTIVACIÓN MANUAL). SE PUEDE ACTIVAR LA PINZA DESDE EL MANGO O DESDE EL PEDAL. PARA UTILIZAR CON PLATAFORMA DE ELECTROCIRUGÍA FORCE TRIAD EXISTENTE EN EL QUIRÓFANO. | Unidad |  | 352901092 |  | x | x | 112 |  | 0 | [5 empty] | 0 | 0 | 0 | 0 | 0
1098 | CIRUGÍA GENERAL | 5539958 | LÁPIZ ERGONÓMICO MONOPOLAR DE TRES BOTONES PARA ELECTROCIRUGÍA CON CONTROL DE LA POTENCIA DESDE EL MANGO, PARA EQUIPO COVIDIEN | Unidad |  | 352901092 |  | x | x | 1742 |  | 0 | [5 empty] | 0 | 0 | 0 | 0 | 0
1099 | CIRUGÍA GENERAL | 5539959 | Placas descartables para electrobisturi. Características de las placas: Cable de conexión de 2.7 m Con hydrogel adhesivo conductivo que nos asegura un alto nivel de seguridad al paciente. Sistema de monitorización de impedancia del paciente REM, que desactiva automáticamente el generador cuando falla el electrodo de retorno del paciente. BORDE ADHESIVO DE 1,1CM ÁREA CONDUCTIVA: 137CM2 PARA EQUIPO COVIDIEN | Unidad |  | 352901092 |  | x | x | 3942 |  | 0 | [5 empty] | 0 | 0 | 0 | 0 | 0
1100 | CIRUGÍA GENERAL | 5539960 | Instrumento de disección descartable para utilizar con generador ultrasónico inalámbrico reusable diámetro 5mm longitud 39cm para el servicio de cirugía | Unidad |  | 352901092 |  | x | x | 200 |  | 0 | [5 empty] | 0 | 0 | 0 | 0 | 0
1101 | PEDIATRÍA-NEONATOLOGÍA | 5539961 | Fórmula liquida maternizada 24 calorias | unidad |  | 229100011 |  | x | x | 6035 |  | 0 | [5 empty] | 0 | 0 | 0 | 0 | 0
1102 | PEDIATRÍA-NEONATOLOGÍA | 5539962 | Fórmula liquida maternizada 30 calorias | unidad |  | 229100011 |  | x | x | 6035 |  | 0 | [5 empty] | 0 | 0 | 0 | 0 | 0
1103 | DUG. DE USO GENERAL | 5539963 | BOLSA PARA COLOSTOMÍA drenable con filtro impermeable y carbón activado, y cierre de rollo sin pinza y panel de protección, mas barrera protectora cutánea recortable, con aro flotante ajustable a la bolsa de 44, 57, 70 mm | Unidad |  | 352901091 |  | x | x | 31102 |  | 0 | [5 empty] | 0 | 0 | 0 | 0 | 0
1104 | DUG. DE USO GENERAL | 5539964 | BOLSA PARA ILEOSTOMIA DRENABLE, con filtro impermeable y carbón activado y cierre de rollo sin pinza, transparente, y panel de protección, con barrera cutánea plana incorporada a la bolsa, recortable hasta 64mm con marco adhesivo microporoso e hipoalergénico, | Unidad |  | 352901091 |  | x | x | 8554 |  | 0 | [5 empty] | 0 | 0 | 0 | 0 | 0
1105 | DUG. DE USO GENERAL | 5539965 | BARRERA CUTÁNEA CONVEXA CON ARO FLOTANTE ,PRECORTADA A 38mm, CON MARCO ADHESIVO MICROPOROSO E HIPOALERGENICO | Unidad |  | 352901091 |  | x | x | 491 |  | 0 | [5 empty] | 0 | 0 | 0 | 0 | 0
1106 | DUG. DE USO GENERAL | 5539966 | BARRERA CUTÁNEA CONVEXA CON ARO FLOTANTE ,PRECORTADA A 51mm, CON MARCO ADHESIVO MICROPOROSO E HIPOALERGENICO | Unidad |  | 352901091 |  | x | x | 489 |  | 0 | [5 empty] | 0 | 0 | 0 | 0 | 0
1107 | DUG. DE USO GENERAL | 5539967 | BOLSA PARA COLOSTOMÍA PEDIÁTRICA drenable con cierre de rollo sin pinza y panel de protección, mas barrera protectora cutánea con aro flotante ajustable a la bolsa, recortable hasta 32mm. | Unidad |  | 352901093 |  | x | x | 1053 |  | 0 | [5 empty] | 0 | 0 | 0 | 0 | 0
1108 | DUG. DE USO GENERAL | 5539968 | BOLSA PARA ILEOSTOMÍA PEDIATRICA, drenable con filtro impermeable y carbón activado y cierre de rollo sin pinza, transparente, y panel de protección, con barrera cutánea plana incorporada a la bolsa, recortable hasta 51mm. | Unidad |  | 352901093 |  | x | x | 2124 |  | 0 | [5 empty] | 0 | 0 | 0 | 0 | 0
1109 | DUG. DE USO GENERAL | 5539969 | LUBRICANTE Y DESODORANTE PARA OSTOMIAS: BOTELLA DE 236ml | Unidad |  | 352901091 |  | x | x | 392 |  | 0 | [5 empty] | 0 | 0 | 0 | 0 | 0
1110 | DUG. DE USO GENERAL | 5539970 | SUJETADOR Y PROTECTOR DE LABIOS Y PIEL PARA TUBO ENDOTRAQUEAL ORAL 5/10MM, QUE SE ADHIERE A LAS MEJILLAS CON BANDA AJUSTABLE SOSTENIDO EN LA NUCA, DE ALTA DURACIÓN Y LIBRE DE LATEX | Unidad |  | 352901091 |  | x | x | 170 |  | 0 | [5 empty] | 0 | 0 | 0 | 0 | 0
1111 | DUG. DE USO GENERAL | 5539971 | KIT ESTÉRIL Y DESECHABLE PARA REAPROXIMAR BORDES DE LAS HERIDAS, CON UN DISPOSITIVO PLÁSTICO ABS CON PERILLA DE CONTROL DE TENSIÓN, HILO DE NYLON DE 52CM, CON ANCLAS Y GRAPADORA CON GRAPAS | Unidad |  | 352901091 |  | x | x | 125 |  | 0 | [5 empty] | 0 | 0 | 0 | 0 | 0
1112 | DUG. DE USO GENERAL | 5539972 | Bolsa desechable para recolección de fluidos de 1.5L., sin puerto de vacío, con gelificante, y tapa con filtro antibacterial y antidesbordamiento, puerto de paciente de 11mm de ancho, válvula antirreflujo, orificio para conexión en serie, diseño para adaptar cubeta de recolección de muestras y doble asa para retirar la bolsa. | Unidad |  | 352901091 |  | x | x | 1058 |  | 0 | [5 empty] | 0 | 0 | 0 | 0 | 0
1113 | DUG. DE USO GENERAL | 5539973 | Bolsa desechable para recolección de fluidos de 2.5L., sin puerto de vacío, con gelificante, y tapa con filtro antibacterial y antidesbordamiento, puerto de paciente de 11mm de ancho, válvula antirreflujo, orificio para conexión en serie, diseño para adaptar cubeta de recolección de muestras y doble asa para retirar la bolsa. | Unidad |  | 352901091 |  | x | x | 2178 |  | 0 | [5 empty] | 0 | 0 | 0 | 0 | 0
1114 | DUG. DE USO GENERAL | 5539974 | Aguja para tejido prostático, 18g x 15 y 20cm incluye mango ergonómico | unidad |  | 481500021 |  | x | x | 46 |  | 0 | [5 empty] | 0 | 0 | 0 | 0 | 0
1115 | DUG. DE USO GENERAL | 5539977 | Cápsula de aire comprimido para equipo de litotricia neumática extracorporea Stone Breaker | unidad |  | 352901098 |  | x | x | 45 |  | 0 | [5 empty] | 0 | 0 | 0 | 0 | 0
1116 | DUG. DE USO GENERAL | 5539978 | Sonda para equipo de litotricia neumática extracorporea para Stone Breaker de 1.0 a 2.0mm y longitud de 50 a 60.5 cm | unidad |  | 352901098 |  | x | x | 24 |  | 0 | [5 empty] | 0 | 0 | 0 | 0 | 0
1117 | DUG. DE USO GENERAL | 5539979 | Vaina de acceso uretral de doble luz con revestimiento hidrofílico de polímero de baja fricción, lumen primario 9.5 a 12fr, longitud de 35 a 55cm. | unidad |  | 3529010912 |  | x | x | 33 |  | 0 | [5 empty] | 0 | 0 | 0 | 0 | 0
1118 | NEUMOLOGÍA | 5539980 | BPAP AUTOMÁTICO, MODOS : BI NIVEL, PRESIÓN INSPIRATORIA DE 4 A 24, PRESIÓN ESPIRATORIA DE 4 A 25, AJUSTE DE ALTITUD AUTOMÁTICO, CONTROL DE HUMEDAD, RAMPA DE 5 A 45 MINUTOS, DETECCIÓN DE RERAS RONQUIDO FUGA IAH, FRECUENCIA RESPIRATORIA DE 0 A 30 BPM, MASCARILLA NASOBUCAL ACOPLABLE AL PACIENTE | unidad |  | 352901091 |  | x | x | 12 |  | 0 | [5 empty] | 0 | 0 | 0 | 0 | 0
1119 | NEUMOLOGÍA | 5539981 | CPAP + MASCARA NASOBUCAL M, RANGO DE PRESION DE 4 A 20 CH20, AJUSTE DE ALTITUD AUTOMATICA, AJUSTE DE FUGA AUTOMATICA, SISTEMA HUMIDIFICACION INTEGRADO, TIEMPO DE RAMPA, PRESION DE RAMPA, CAPACIDAD DE ALMACENAMIENTO DE DATOS, DETECCION Y ELABORACION DE INFORMES (HORAS DE USO) GARANTIA 2 AÑOS. | unidad |  | 352901091 |  | x | x | 12 |  | 0 | [5 empty] | 0 | 0 | 0 | 0 | 0
1120 | NEUMOLOGÍA | 5539982 | SERVOVENTILADOR, ISO 17510-12002 DISPONIBILIDAD DE 02 SUPLEMENTARIO, PRESIÓN DE 4 A 25 H2O, MANGUERA CLIMATIZADA, PANTALLA LCD COLORES, AJUSTE AUTOMÁTICO POR FUGAS, AJUSTE AUTOMÁTICO POR ALTITUD, TRANSFERENCIA DATOS COMPUTADOR, CONTROL OXIMETRIAL, ACOPLADAS AL PACIENTE | unidad |  | 352901091 |  | x | x | 4 |  | 0 | [5 empty] | 0 | 0 | 0 | 0 | 0
1121 | GINECOLOGÍA | 5539983 | TIJERA LAPAROSCOPICA BIPOLAR AVANZADO CON SISTEMA PTC EN BASE A LA RESISTENCIA DE TEJIDO SIN SUPERAR 100ªC, 5MM DE DIÁMETRO, ESTÉRIL DESCARTABLE | unidad |  | 3529010913 |  | x | x | 46 |  | 0 | [5 empty] | 0 | 0 | 0 | 0 | 0
1122 | GINECOLOGÍA | 5539984 | TIJERA CIRUGÍA ABIERTA BIPOLAR AVANZADO CON SISTEMA PTC EN BASE A LA RESISTENCIA DE TEJIDO SIN SUPERAR 100ªC, ESTÉRIL DESCARTABLE | unidad |  | 352901092 |  | x | x | 51 |  | 0 | [5 empty] | 0 | 0 | 0 | 0 | 0
1123 | GASTROENTEROLOGÍA | 5539985 | PAPILOTOMO TRIPLE LUMEN CON PUNTA DE 5MM, CON ALAMENBRE DE CORTE DE 20 MM A 30MM | unidad |  | 352901092 |  | x | x | 10 |  | 0 | [5 empty] | 0 | 0 | 0 | 0 | 0
1124 | GASTROENTEROLOGÍA | 5539986 | CANASTILLAS EXTRACTORAS DE CALCULOS BILIARES, DE 4 ALAMBRES, ANCHO DE 20MM A 30MM | unidad |  | 352901092 |  | x | x | 13 |  | 0 | [5 empty] | 0 | 0 | 0 | 0 | 0
1125 | GASTROENTEROLOGÍA | 5539989 | CATÉTER BALON EXTRACTOR DE CALCULOS BILIARES | unidad |  | 352901092 |  | x | x | 17 |  | 0 | [5 empty] | 0 | 0 | 0 | 0 | 0
1126 | CENTRO QUIRÚRGICO | 5539990 | CAL SODADA EN EMBASE DESECHABLE DE 1,2 LITROS PARA MAQUINAS DE ANESTESIA MARCA DRAGER, MODELO PRIMUS | UNIDAD |  | 352901092 |  | x | x | 1856 |  | 0 | [5 empty] | 0 | 0 | 0 | 0 | 0
1127 | CENTRO QUIRÚRGICO | 5539991 | CAL SODADA EN CANECA DE 4,15 KG | UNIDAD |  | 352901092 |  | x | x | 207 |  | 0 | [5 empty] | 0 | 0 | 0 | 0 | 0
1128 | CIRUGIA VASCULAR | 5539992 | VENDA ADHESIVA PARA BOTAS DE PRESIÓN GASA ELÁSTICA TEJIDA IMPREGNADA de Óxido de Zinc 26.7% + Glicerina 26.7% + Agua, de presión gradual y sostenida entre 20-25 mmHg, sin preservativos 9cmx10m | UNIDAD |  | 352901099 |  | x | x | 710 |  | 0 | [5 empty] | 0 | 0 | 0 | 0 | 0
1129 | CIRUGÍA GENERAL | 5539993 | FILTRO PARA NUTRICION PARENTERAL TOTAL 1,2 MICRAS CON MEMBRANA DE POLIETERSULFONA CON UNA SUPERFICIE DE 10 CM2 PARA RETENCION DE HONGOS, PARTICULAS Y AIRE. VOLUMEN DE PURGADO DE 3,46 ML. | UNIDAD |  | 352901091 |  | x | x | 431 |  | 0 | [5 empty] | 0 | 0 | 0 | 0 | 0
1130 | MATERIAL CURACIÓN | 5539996 | Sutura Monofilar sintética absorbible de Poli(4-hidroxibutirato), de extra largo plazo, calibre N° 1, de 150cm. LOOP, aguja 1/2 círculo, redonda punta trocar de 48mm | Sobre |  | 3529010916 |  | x | x | 1052 |  | 0 | [5 empty] | 0 | 0 | 0 | 0 | 0
1131 | MATERIAL CURACIÓN | 5539997 | Sutura Monofilar sintética absorbible de Poli(4-hidroxibutirato), de extra largo plazo, calibre N° 0, de 150cm. LOOP, aguja 1/2 círculo, redonda punta trocar de 48mm | Sobre |  | 3529010916 |  | x | x | 1057 |  | 0 | [5 empty] | 0 | 0 | 0 | 0 | 0
1132 | MATERIAL CURACIÓN | 5539998 | Sutura Monofilar sintética absorbible de Poli(4-hidroxibutirato), de extra largo plazo, calibre N° 0, de 90cm., aguja 1/2 círculo, redonda punta trocar de 48mm | Sobre |  | 3529010916 |  | x | x | 1052 |  | 0 | [5 empty] | 0 | 0 | 0 | 0 | 0
1133 | MATERIAL CURACIÓN | 5539999 | Sutura Monofilar sintética absorbible de Poli(4-hidroxibutirato), de extra largo plazo, calibre N° 1, de 90cm. , aguja 1/2 círculo, redonda punta trocar de 48mm | Sobre |  | 3529010916 |  | x | x | 1040 |  | 0 | [5 empty] | 0 | 0 | 0 | 0 | 0
1134 | MATERIAL CURACIÓN | 5540000 | Sutura Monofilar sintética absorbible de Poli(4-hidroxibutirato), de extra largo plazo, calibre N° 0, de 150cm. LOOP, aguja 1/2 círculo, redonda punta trocar de 40mm | Sobre |  | 3529010916 |  | x | x | 1039 |  | 0 | [5 empty] | 0 | 0 | 0 | 0 | 0
1135 | MATERIAL CURACIÓN | 5540010 | Sutura Monofilar sintética absorbible de Poli(4-hidroxibutirato), de extra largo plazo, calibre N° 1, de 150cm. LOOP, aguja 1/2 círculo, redonda punta trocar de 40mm | Sobre |  | 3529010916 |  | x | x | 1040 |  | 0 | [5 empty] | 0 | 0 | 0 | 0 | 0
1136 | MATERIAL CURACIÓN | 5540011 | Malla quirúrgica plana, no absorbible, antiadherente, de PTFE condensado, monolaminar, de baja densidad, macroporo estrella, transparente, tamaño 20 x 30, para hernia inguinal, incisional y ventral, estéril | Unidad |  | 352901091 |  | x | x | 88 |  | 0 | [5 empty] | 0 | 0 | 0 | 0 | 0
1137 | MATERIAL CURACIÓN | 5540012 | Malla quirúrgica plana, no absorbible, antiadherente, de PTFE condensado, monolaminar, de baja densidad, macroporo estrella, transparente, tamaño 15 x 15, para hernia inguinal, incisional y ventral, estéril | Unidad |  | 352901091 |  | x | x | 268 |  | 0 | [5 empty] | 0 | 0 | 0 | 0 | 0
1138 | MATERIAL CURACIÓN | 5540013 | Malla quirúrgica plana, no absorbible, antiadherente, de PTFE condensado, monolaminar, de baja densidad, macroporo estrella, transparente, tamaño 7.5 x 15, para hernia incisional, inguinal y ventral, estéril | Unidad |  | 352901091 |  | x | x | 318 |  | 0 | [5 empty] | 0 | 0 | 0 | 0 | 0
1139 | MATERIAL CURACIÓN | 5540014 | Kit para reparación de hernia inguinal por técnica abierta compuesto por Malla de polipropileno de bajo peso, de 36 g/m2, tamaño de poro 1.0mm. tamaño 7.5 x 15 cm,; 2 ampollas de adhesivo tisular de enbucrilato de 0.5cm ,con aplicador plástico de 9cm que contenga dispositivo lateral tipo aleta para dosificación gota a gota y 2 puntas plásticas para aplicación tisular de 8cm aproximadamente, descartable. | Kit | Kit para reparación de hernia por técnica abierta | 352901092 |  | x | x | 192 |  | 0 | [5 empty] | 0 | 0 | 0 | 0 | 0
1140 | MATERIAL CURACIÓN | 5540015 | Kit para reparación de hernia por técnica laparoscópica compuesto por 2 ampollas de adhesivo tisular de enbucrilato de 0.5 cm, con aplicador laparoscópico de 5mm de diámetro, vástago 32cm tubo rígido de acero y tubo flexible de PUR, punta de PUR, mango ergonómico de 15 cm aprox. con pulsador para aplicación gota a gota del adhesivo tisular descartable | Kit | Kit para reparación de hernia por técnica laparoscópica | 3529010913 |  | x | x | 86 |  | 0 | [5 empty] | 0 | 0 | 0 | 0 | 0
1141 | MATERIAL CURACIÓN | 5540016 | Adhesivo fisular para fijaciòn de mallas y tejidos | Ampollas 0.5 ml | Adhesivo fisular de embucrilato N_Butil _2 Cyanocrilato | 352901092 |  | x | x | 101 |  | 0 | [5 empty] | 0 | 0 | 0 | 0 | 0
1142 | MATERIAL CURACIÓN | 5540017 | Refuerzo 45 mm. De colágeno biocompatible de subserosa de porcino | Unidad | De 45 mm para endograpadora lineal cortante | 352901092 |  | x | x | 78 |  | 0 | [5 empty] | 0 | 0 | 0 | 0 | 0
1143 | MATERIAL CURACIÓN | 5540018 | REFUERZO 60mm. DE COLÁGENO BIOCOMPATIBLE DE SUBSEROSA DE PORCINO | UNIDAD | De 60 mm para endograpadora lineal cortante | 352901092 |  | x | x | 76 |  | 0 | [5 empty] | 0 | 0 | 0 | 0 | 0
1144 | MATERIAL CURACIÓN | 5540019 | IMPLANTE BIOLÓGICO DE DERMIS PORCINA PARA REPARACIÓN DE PARED ABDOMINAL CON SISTEMA INTELIGENTE QUE FAVORECE LA VASCULARIZACIÓN E INTEGRACIÓN CELULAR | UNIDAD | ESTRUCTURA DE COLÁGENO TRIDIMENSIONAL TAMAÑO 20X30 CMS ocho pliegues | 352901092 |  | x | x | 68 |  | 0 | [5 empty] | 0 | 0 | 0 | 0 | 0
1145 | MATERIAL CURACIÓN | 5540020 | IMPLANTE BIOLÓGICO DE DERMIS PORCINA PARA REPARACIÓN DE PARED ABDOMINAL CON SISTEMA INTELIGENTE QUE FAVORECE LA VASCULARIZACIÓN E INTEGRACIÓN CELULAR | UNIDAD | ESTRUCTURA DE COLÁGENO TRIDIMENSIONAL TAMAÑO 20X20 CMS ocho pliegues | 352901092 |  | x | x | 222 |  | 0 | [5 empty] | 0 | 0 | 0 | 0 | 0
1146 | MATERIAL CURACIÓN | 5540021 | IMPLANTE BIOLÓGICO DE DERMIS PORCINA PARA REPARACIÓN DE HERNIAS INGUINALES 10X15 cms. CON SISTEMA INTELIGENTE QUE FAVORECE LA VASCULARIZACIÓN E INTEGRACIÓN CELULAR | UNIDAD | ESTRUCTURA DE COLÁGENO TRIDIMENSIONAL TAMAÑO 10x15 CMS cuatro pliegues | 352901092 |  | x | x | 72 |  | 0 | [5 empty] | 0 | 0 | 0 | 0 | 0
1147 | MATERIAL CURACIÓN | 5540022 | IMPLANTE BIOLÓGICO DE DERMIS PORCINA PARA REPARACIÓN DE HERNIAS PARA ESOFÁGICAS 7X10 cms. CON SISTEMA INTELIGENTE QUE FAVORECE LA VASCULARIZACIÓN E INTEGRACIÓN CELULAR | UNIDAD | ESTRUCTURA DE COLÁGENO TRIDIMENSIONAL TAMAÑO 7x10 CMS cuatro pliegues | 352901092 |  | x | x | 67 |  | 0 | [5 empty] | 0 | 0 | 0 | 0 | 0
1148 | HEMODINAMIA | 5539197 | INTRODUCTOR PERCUTÁNEO CON VÁLVULA HEMOSTÁTICA PEDIATRICO 4FR X7CM, gua 0,018" x 40cm , aguja introductora de 21ga X3.8CM , | Set |  | 481500021 |  | x | x | 50 |  | 0 | [5 empty] | 0 | 0 | 0 | 0 | 0
1149 | HEMODINAMIA | 5539198 | INTRODUCTOR PERCUTÁNEO CON VÁLVULA HEMOSTÁTICA PEDIATRICO 5FR X7CM, gua 0,018" x 40cm , aguja introductora de 21ga X3.8CM , | Set |  | 481500021 |  | x | x | 50 |  | 0 | [5 empty] | 0 | 0 | 0 | 0 | 0
1150 | HEMODINAMIA | 5539201 | INTRODUCTOR RADIAL, MICROPUNTURA CON VÁLVULA HEMOSTÁTICA 5FR X11CM, gua 0,018" x 40cm , aguja introductora de 21ga X3.8CM , | Set |  | 481500021 |  | x | x | 50 |  | 0 | [5 empty] | 0 | 0 | 0 | 0 | 0
1151 | HEMODINAMIA | 5539202 | INTRODUCTOR RADIAL, MICROPUNTURA CON VÁLVULA HEMOSTÁTICA 6FR X11CM, guIa 0,018" x 40cm , aguja introductora de 21ga X3.8CM , | Set |  | 481500021 |  | x | x | 50 |  | 0 | [5 empty] | 0 | 0 | 0 | 0 | 0
1152 | DUG. DE USO GENERAL | 5534212 | FUNDA descartable CON VÁLVULA ANTIRREFLUJO para recolección de secreciones, 1500-2000 ml., descartable. | Unidad |  | 352901091 |  | x | x | 6208 |  | 0 | [5 empty] | 0 | 0 | 0 | 0 | 0
1153 | DUG. DE USO GENERAL | 5534238 | GASA CON EMULSIÓN DE PETROLATO, 7.5 X 7.5 cm., NO ADHERENTE, estéril, descartable. | Unidad | Rango ± 2 cm en el tamaño. | 352901091 | x | x | x | 19222 |  | 0 | [5 empty] | 0 | 0 | 0 | 0 | 0
1154 | DUG. DE USO GENERAL | 5534328 | MALLA TUBULAR (estokinete) de 7.5 cm. x 25 m. de 100% algodón, tejido, elástico, esterilizable (autoclave a 121°) | Rollo | Durable y resistente al estiramiento. | 352901091 | x | x | x | 446 |  | 0 | [5 empty] | 0 | 0 | 0 | 0 | 0
1155 | DUG. DE USO GENERAL | 5577059 | SUBSTANCIA VISCOELÁSTICA 4% condrín, 1.75% de Hialurinato de sodio. | Amp. 1 ml. |  | 352901091 |  | x | x | 541 |  | 0 | [5 empty] | 0 | 0 | 0 | 0 | 0
1156 | UMC.- USO MÉDICO CARDIOTORÁCICO | 5567200 | SET DE DRENAJE TORÁCICO, de 3 cámaras: una cámara para la recolección de sangre, con capacidad de 2000 a 2200 ml y que permite la autotransfusión, sello de agua y control de presión en seco. Con un tubo de conexión al paciente, puerto para toma de muestras, válvula de control de presión de succión, válvula interna de seguridad y filtro para la sangre, estéril, descartable. | Unidad |  | 352901098 |  | x | x | 58 |  | 0 | [5 empty] | 0 | 0 | 0 | 0 | 0
1157 | UMQ.- USO MÉDICO QUIRÚRGICO | 5567266 | Catéter doble J multilargo con recubrimiento hidrofílico, hilos de tracción, enderezador, empujador con punta radiopaca de 22 a 32cm, larga duración. | set |  | 3529010912 |  | x | x | 61 |  | 0 | [5 empty] | 0 | 0 | 0 | 0 | 0
1158 | UMQ.- USO MÉDICO QUIRÚRGICO | 5567269 | Set completo para angioplastia transluminal percutánea de las lesiones en las arterias periféricas incluyendo iliaca, renal, poplítea, infrapoplítea, femoral y las arterias ileofemorales, que incluya todos los accesorios para el procedimiento, varias longitudes del balón de acuerdo al tipo de paciente y la lesión; El set para angioplastia se compone de una aguja de punción, una guía de 0,035 pulgadas, un introductor, un catéter, un balón de bajo perfil y de gran soporte al inflado, soporta una presión de 14 - 15 atm, excelente empujabilidad posee varios marcadores de oro radiopacos, permite hinchar y deshinchar varias veces el balón, balón disponible en longitudes desde 2 a 8 cm | Set completo |  | 352901099 |  | x | x | 17 |  | 0 | [5 empty] | 0 | 0 | 0 | 0 | 0
1159 | UMQ.- USO MÉDICO QUIRÚRGICO | 5567270 | Set completo para angioplastia transluminal percutánea para tratar las lesiones en las arterias infrapoplítea distales, que incluya todos los accesorios para el procedimiento, medida del balón de acuerdo al tipo de paciente y la lesión; El set para angioplastia se compone de una aguja de punción, una guía de 0,014 pulgadas, un introductor, un catéter, un balón de bajo perfil y de gran soporte al inflado, disponible en diámetros de 2-4mm y longitudes de 2-20cm, con un cuerpo de 170 cm de longitud, compatible con introductor de 4fr. cuerpo de alambre en espiral, los 40 últimos cm distales tienen recubrimiento hidrofílico, balón semidistensible, exclusivo orificio de intercambio de 50cm | Set completo |  | 352901099 |  | x | x | 17 |  | 0 | [5 empty] | 0 | 0 | 0 | 0 | 0
1160 | UMQ.- USO MÉDICO QUIRÚRGICO | 5567271 | Stent periférico vascular, varios diámetros y longitudes para implantar en diferentes pacientes medida del stent de acuerdo a la lesión, para tratar la enfermedad arterial periférica, autoexpandible, que incluya todos los accesorios para su implantación; El stent para tratar la enfermedad arterial periférica deberá estar compuesto de: una aguja de punción, una guía, un catéter, un sistema de introducción, y un stent que esta implantado en un sistema de liberación, el stent deberá estar hecho de nitinol, sin polímeros, posee varias marcas de oro, gran fuerza radial, gran resistencia a las fracturas debe ser electropulido, autoexpandible, disponible en varios diámetros y longitudes | Set completo |  | 352901099 |  | x | x | 8 |  | 0 | [5 empty] | 0 | 0 | 0 | 0 | 0
1161 | UMQ.- USO MÉDICO QUIRÚRGICO | 5567272 | Stent periférico liberador de fármaco (paclitaxel) para tratar la enfermedad arterial periférica indicado para la arteria femoral superficial, autoexpandible, que incluya todos los accesorios para su implantación, varios diámetros y longitudes para colocar en diferentes pacientes medida del stent de acuerdo a la lesión; El set para tratar la arteria femoral superficial deberá estar compuesto de: una aguja de punción, una guía, un catéter, un sistema de introducción, y un stent que esta implantado en un sistema de liberación, el stent está hecho de nitinol, no contiene polímeros, y esta recubierto por un fármaco (paclitaxel), posee varias marcas de oro radiopacas, posee gran resistencia a la torsión, a la fractura y a la migración, gran fuerza radial, debe ser electropulido, autoexpandible, debe ser hidrofóbico, lipofílico y antiproliferativo, disponible en diámetros de 6, 7, 8mm y longitudes de 40, 60, 80, 100mm | Set completo |  | 352901099 |  | x | x | 17 |  | 0 | [5 empty] | 0 | 0 | 0 | 0 | 0
1162 | UMQ.- USO MÉDICO QUIRÚRGICO | 5567276 | Stent periférico para tratar las venas ileofemorales obstruidas, que incluya todos los accesorios para su implantación, varios diámetros y longitudes para colocar en diferentes pacientes medida del stent de acuerdo a la lesión; El set para tratar las venas ileofemorales obstruidas debe constar de: una aguja de punción, una guía, un catéter, un sistema de introducción, y un stent el cual esta implantado en un sistema de liberación, el stent esta exclusivamente recomendado para implantar en venas deberá estar hecho de nitinol, no posee polímeros, posee varios marcadores de oro radiopacos, excelente fuerza radial, resistente a fracturas autoexpandible, electropulido, disponible en longitudes de 60, 100 y 140mm, y diámetros de 14 y 16mm | Set completo |  | 352901099 |  | x | x | 17 |  | 0 | [5 empty] | 0 | 0 | 0 | 0 | 0
1163 | UMQ.- USO MÉDICO QUIRÚRGICO | 5567273 | Filtro de vena cava recuperable y/o permanente; Filtro de vena cava recuperable o permanente, diseño cónico con 12 alambres de filtro para atrapar mas eficazmente los coágulos, diámetro máximo de 30mm y longitud de 50mm, indicado para colocar en venas cava de hasta 30mm o menos, deberá poseer 4 patas con púas para conseguir una fijación firme, deberá poseer un gancho para lograr su recuperación, hecho de un material resistente, y deberá ser compatible con un sistema de implantación de 8,5Fr, vaina introductora de 7Fr. con punta radiopaca | Set completo |  | 352901099 |  | x | x | 17 |  | 0 | [5 empty] | 0 | 0 | 0 | 0 | 0
1164 | UMQ.- USO MÉDICO QUIRÚRGICO | 5567274 | Sistema de recuperación para el filtro de vena cava Sistema de recuperación de filtro de vena cava de acceso yugular, compatible con filtro de vena cava de diseño cónico con 12 alambres de filtro, 30mm de diámetro y 50mm de longitud con gancho diseñado para su recuperación, equipo de recuperación coaxial, posee un alambre de recuperación con lazo | Set completo |  | 352901099 |  | x | x | 17 |  | 0 | [5 empty] | 0 | 0 | 0 | 0 | 0
1165 | UMQ.- USO MÉDICO QUIRÚRGICO | 5567275 | Filtro de vena cava permanente para venas cava de hasta 40mm de diámetro; Filtro de vena cava permanente para venas cava grandes de hasta 40mm, gran fijación y diseño en forma de nido lo cual evita la migración del dispositivo y coágulos, mecanismo de liberación con botón pulsador con una sola mano lo cual ayuda a un mejor despliegue, acceso femoral | Set completo |  | 352901099 |  | x | x | 10 |  | 0 | [5 empty] | 0 | 0 | 0 | 0 | 0
43751697

## PROFORMA HEMODIÁLISIS
PROFORMA HEMODIÁLISIS | [11 empty] | FAVOR LLENAR ESPACIOS SOMBREADOS
Nº | CÓDIGO | DESCRIPCIÓN | PRESENTACIÓN | ESPECIFICACIÓN TÉCNICA | CÓDIGO SERCOP CPC | NIVEL I | NIVEL II | NIVEL III | CANTIDAD REQUERIDA | PRECIO PROFORMADO | PROFORMA TOTAL | CANTIDADES DISPONIBLES PARA ENTREGA INMEDIATA (%) | PLAZO MÁXIMO DE ENTREGA EN DÍAS | PORCENTAJE RESTANTE ENTREGA (%) | PLAZO MÁXIMO DE ENTREGA EN DÍAS | RUC | Razón social | Dirección | Persona de contacto | Celular | Teléfono convencional
1 | 4000003 | AGUJA PARA BIOPSIA RENAL PERCUTÁNEA, SEMIAUTOMÁTICA, TIPO TRU-CUT 6", DESCARTABLE | Unidad |  | 352901051 |  |  | x | 65 |  | 0 |  |  |  |  | 0 | 0 | 0 | 0 | 0 | 0
2 | 4000057 | SOLUCIÓN DE PERFUSIÓN RENAL, TIPO INTRACELULAR, DE 500 A 1000 ml | Unidad |  | 352901055 |  |  | x | 658 |  | 0 |  |  |  |  | 0 | 0 | 0 | 0 | 0 | 0
3 | 4000005 | AGUJA/FÍSTULA PARA HEMODIÁLISIS, SILICONIZADAS, ALETAS ESTABILIZADORAS, PINZA O LLAVE DE OCLUSIÓN, ORIFICIO POSTERIOR Y TAPA, CALIBRE 16G, DESCARTABLE | Unidad |  | 352901051 |  |  | x | 10004 |  | 0 |  |  |  |  | 0 | 0 | 0 | 0 | 0 | 0
4 | 4000007 | LÍNEA ARTERIAL POST BOMBA DE MONITOR DE TEMPERATURA SANGUÍNEA Y MODULO DE VOLUMEN SANGUÍNEO | Unidad |  | 352901053 |  |  | x | 900 |  | 0 |  |  |  |  | 0 | 0 | 0 | 0 | 0 | 0
5 | 4000011 | SOLUCIÓN CONCENTRADA ESTÁNDAR DE BICARBONATO EN LÍQUIDO DE 3 A 10 Litros, PARA HEMODIÁLISIS, HEMODIAFILTRACIÓN COMPATIBLE CON SOLUCIÓN ÁCIDA | Litros |  | 352901055 |  |  | x | 30810 |  | 0 |  |  |  |  | 0 | 0 | 0 | 0 | 0 | 0
6 | 4000055 | SOLUCIÓN CONCENTRADA ESTÁNDAR DE ÁCIDO EN LÍQUIDO DE 3 A 10 Litros, PARA HEMODIÁLISIS, HEMODIAFILTRACIÓN COMPATIBLE CON SOLUCIÓN BICARBONATO. | Litros |  | 352901055 |  |  | x | 31710 |  | 0 |  |  |  |  | 0 | 0 | 0 | 0 | 0 | 0
7 | 4000008 | CONCENTRADO ESTÁNDAR BICARBONATO EN POLVO. PARA HEMODIÁLISIS, HEMODIAFILTRACIÓN COMPATIBLE CON CONCENTRADO DE ÁCIDO. | Unidad |  | 352901055 |  |  | x | 3900 |  | 0 |  |  |  |  | 0 | 0 | 0 | 0 | 0 | 0
8 | 4000010 | CONCENTRADO ESTÁNDAR ÁCIDO EN POLVO DE 600 GR. A 7000 GR. PARA HEMODIÁLISIS, HEMODIAFILTRACIÓN COMPATIBLE CON CONCENTRADO DE BICARBONATO. | Unidad |  | 352901055 |  |  | x | 900 |  | 0 |  |  |  |  | 0 | 0 | 0 | 0 | 0 | 0
9 | 4000026 | LÍNEA ARTERIAL Y VENOSA PARA MÁQUINA DE HEMODIÁLISIS CON PROTECTOR TRANSDUCER. 8 mm DE GROSOR PARA HEMODIÁLISIS ESTÁNDAR (Fren ius - Nipro) | Unidad |  | 352901053 |  |  | x | 9008 |  | 0 |  |  |  |  | 0 | 0 | 0 | 0 | 0 | 0
10 | 4000006 | FILTRO PARA PLASMA DIÁLISIS (AFÉRESIS) CON MAQUINA DE HEMODIÁLISIS (Fresenius) | Unidad |  | 352901052 |  |  | x | 50 |  | 0 |  |  |  |  | 0 | 0 | 0 | 0 | 0 | 0
11 | 4000016 | FILTRO CAPILAR DE ALTO FLUJO PARA HEMODIÁLISIS, HEMOFILTRACIÓN Y HEMODIAFILTRACIÓN, DE POLISULFONA, COEFICIENTE DE ULTRAFILTRACIÓN MAYOR DE 20 ml/h/mmHg, DEPURACIÓN DE FÓSFORO (Qb 300ml/min), MAYOR A 140 ml/min. | Unidad |  | 352901052 |  |  | x | 594 |  | 0 |  |  |  |  | 0 | 0 | 0 | 0 | 0 | 0
12 | 4000017 | FILTRO CAPILAR DE ALTO FLUJO PARA HEMODIÁLISIS, HEMOFILTRACIÓN Y HEMODIAFILTRACIÓN, DE POLISULFONA, COEFICIENTE DE ULTRAFILTRACIÓN MAYOR DE 40 ml/h/mmHg, DEPURACIÓN DE FÓSFORO (Qb 300ml/min), MAYOR A 200 ml/min. | Unidad |  | 352901052 |  |  | x | 5298 |  | 0 |  |  |  |  | 0 | 0 | 0 | 0 | 0 | 0
13 | 4000018 | FILTRO CAPILAR DE ALTO FLUJO PARA HEMODIÁLISIS, HEMOFILTRACIÓN Y HEMODIAFILTRACIÓN, DE POLISULFONA, COEFICIENTE DE ULTRAFILTRACIÓN MAYOR DE 55 ml/h/mmHg, DEPURACIÓN DE FÓSFORO (Qb 300ml/min), MAYOR A 220 ml/min. | Unidad |  | 352901052 |  |  | x | 6500 |  | 0 |  |  |  |  | 0 | 0 | 0 | 0 | 0 | 0
14 | 4000023 | LÍNEA ARTERIAL Y VENOSA PARA MÁQUINA DE HEMODIAFILTRACIÓN ON LINE PLUS | Unidad |  | 352901053 |  |  | x | 7499 |  | 0 |  |  |  |  | 0 | 0 | 0 | 0 | 0 | 0
15 | 4000024 | SET DE LÍNEAS PARA HEMODIAFILTRACIÓN CON SISTEMA DEL SEGMENTO DE LA BOMBA PERISTÁLTICA EN ANILLO PLEGADO, CON SEGMENTO PARA MEDICIÓN DE ULTRASONIDO INTRADIÁLISIS. | Unidad |  | 352901052 |  |  | x | 250 |  | 0 |  |  |  |  | 0 | 0 | 0 | 0 | 0 | 0
16 | 4000050 | PREFILTRO DE DIALIZADO, SISTEMA ON LINE, PARA MAQUINAS VOLUMÉTRICAS, POLISULFONAS DE 2.2 M2 | Unidad |  | 352901052 |  |  | x | 183 |  | 0 |  |  |  |  | 0 | 0 | 0 | 0 | 0 | 0
17 | 4000035 | SET CATÉTER YUGULAR PERMANENTE, DOBLE LUMEN, PARA HEMODIÁLISIS MAS DE 10", Fr. 11 - 14 | Unidad |  | 352901054 |  |  | x | 76 |  | 0 |  |  |  |  | 0 | 0 | 0 | 0 | 0 | 0
18 | 4000036 | SET CATÉTER YUGULAR TEMPORARIO, CURVO, DOBLE LUMEN, UN CUFF, PARA HEMODIÁLISIS, 6 a 8", Fr. 11 a 12 | Unidad |  | 352901054 |  |  | x | 417 |  | 0 |  |  |  |  | 0 | 0 | 0 | 0 | 0 | 0
19 | 4000038 | SET DE DIÁLISIS PERITONEAL: CATÉTER BLANDO, 2 CUFF, TIPO ESPIRAL CON AGUJA EXPLORADORA, GUÍA METÁLICA, INTRODUCTOR CAMISA CLAMP, TAPA. DIÁLISIS PERITONEAL CONTÍNUA AMBULATORIA (DPCA). | Unidad |  | 352901057 |  |  | x | 180 |  | 0 |  |  |  |  | 0 | 0 | 0 | 0 | 0 | 0
20 | 4000045 | SOLUCIÓN DE ÁCIDO ACÉTICO O VINAGRE, DESCALCIFICANTE, DESINCRUSTANTE, PARA MAQUINAS DE HEMODIÁLISIS ACORDE CON DISPONIBILIDAD DE CADA SERVICIO | Galón |  | 352901055 |  |  | x | 276 |  | 0 |  |  |  |  | 0 | 0 | 0 | 0 | 0 | 0
21 | 4000046 | KIT DE DIÁLISIS PERITONEAL AUTOMATIZADA (APD) | KIT | CICLADORA, LÍNEA DE EXTENSIÓN, PRE-KITS, CASSETES, SOLUCIONES DE DIÁLISIS DE 5 A 6 LITROS CON CONCENTRACIONES DE 1,5%, 2,5% Y 4,25%, LÍNEAS DE DRENAJE, PINZAS ABRAZADERAS, ADAPTADOR DE TITANIO (LA CICLADORA Y ADAPTADOR DE TITANIO SE PROPORCIONARA UNA SOLA VEZ POR PACIENTE O SU REEMPLAZO POR DAÑOS, LA LÍNEA DE EXTENSIÓN SE ENTREGARA CADA 6 MESES) | 352901056 |  |  | X | 720 |  | 0 |  |  |  |  | 0 | 0 | 0 | 0 | 0 | 0
22 | 4000047 | KIT DE DIÁLISIS PERITONEAL AUTOMATIZADA (APD) PARA PACIENTES CONTAMINADOS | KIT | CICLADORA, BOLSAS DE DRENAJE, PRE-KITS, CASSETES, SOLUCIONES DE DIÁLISIS DE 5 A 6 LITROS CON CONCENTRACIONES DE 1,5%, 2,5% Y 4,25%, LÍNEAS DE DRENAJE, PINZAS ABRAZADERAS, ADAPTADOR DE TITANIO (LA CICLADORA Y ADAPTADOR DE TITANIO SE PROPORCIONARA UNA SOLA VEZ POR PACIENTE O SU REEMPLAZO POR DAÑOS, LA LÍNEA DE EXTENSIÓN SE ENTREGARA CADA 6 MESES) | 352901057 |  |  | X | 30 |  | 0 |  |  |  |  | 0 | 0 | 0 | 0 | 0 | 0
23 | 4000048 | KIT DE DIÁLISIS PERITONEAL CONTINUA AMBULATORIA (CAPD) | KIT | ORGANIZADOR Y CALENTADOR, LÍNEA DE EXTENSIÓN, PRE-KITS, SOLUCIONES DE DIÁLISIS DE 2 LITROS CON CONCENTRACIONES DE 1,5%, 2,3% Y 4,25%, SOLUCIÓN DESINFECTANTE, ADAPTADOR DE PLÁSTICO (EL ORGANIZADOR Y CALENTADOR SE PROPORCIONARA UNA SOLA VEZ POR PACIENTE O SU REEMPLAZO POR DAÑOS, LA LÍNEA DE EXTENSIÓN SE PROPORCIONARA 1 VEZ AL AÑO) | 352901057 |  |  | X | 270 |  | 0 |  |  |  |  | 0 | 0 | 0 | 0 | 0 | 0
24 | 4000049 | KIT DE DIÁLISIS PERITONEAL AUTOMATIZADA CON DRENAJE AL MEDIO DÍA | KIT | CICLADORA, LÍNEA DE EXTENSIÓN, PRE-KITS, CASSETES, SOLUCIONES DE DIÁLISIS DE 5 A 6 LITROS CON CONCENTRACIONES DE 1,5%, 2,5% Y 4,25%, LÍNEAS DE DRENAJE, PINZAS ABRAZADERAS, ADAPTADOR DE TITANIO, ULTRASET (LA CICLADORA Y ADAPTADOR DE TITANIO SE PROPORCIONARA UNA SOLA VEZ POR PACIENTE O SU REEMPLAZO POR DAÑOS, LA LÍNEA DE EXTENSIÓN SE ENTREGARA CADA 6 MESES) | 352901057 |  |  | X | 48 |  | 0 |  |  |  |  | 0 | 0 | 0 | 0 | 0 | 0
25 | 4000056 | KIT DE DIÁLISIS PERITONEAL MIXTA (APD + CAPD) | KIT | CICLADORA, PRE-KITS, CASSETES, SOLUCIONES DE DIÁLISIS DE 5 A 6 Y DE 2 LITROS CON CONCENTRACIONES DE 1,5%, 2,5% Y 4,25%, LÍNEAS DE DRENAJE, PINZAS ABRAZADERAS, LÍNEAS DE EXTENSIÓN, ADAPTADOR DE TITANIO, (LA CICLADORA Y EL ADAPTADOR DE TITANIO SE PROPORCIONARA UNA SOLA VEZ POR PACIENTE, LAS LÍNEAS DE EXTENSIÓN SE PROPORCIONARA CADA 6 MESES) | 352901057 |  |  | X | 90 |  | 0 |  |  |  |  | 0 | 0 | 0 | 0 | 0 | 0
110436

## PROFORMA LABORATORIO
PROFORMA LABORATORIO | [10 empty] | FAVOR LLENAR ESPACIOS SOMBREADOS
Nº | GRUPO | CÓDIGO | DESCRIPCIÓN | PRESENTACIÓN | NIVEL I | NIVEL II | NIVEL III | CANTIDAD REQUERIDA | PRECIO PROFORMADO | PROFORMA TOTAL | CANTIDADES DISPONIBLES PARA ENTREGA INMEDIATA (%) | PLAZO MÁXIMO DE ENTREGA EN DÍAS | PORCENTAJE RESTANTE ENTREGA (%) | PLAZO MÁXIMO DE ENTREGA EN DÍAS | RUC | Razón social | Dirección | Persona de contacto | Celular | Teléfono convencional
1 | PRUEBAS PARA TAMIZAMIENTO (TEST RÁPIDOS) | 100103001 | SANGRE OCULTA EN HECES | Determ. | x | x | x | 42002 |  | 0 |  |  |  |  | 0 | 0 | 0 | 0 | 0 | 0
2 | PRUEBAS PARA TAMIZAMIENTO (TEST RÁPIDOS) | 100103003 | TIRILLA PARA MEDIR GLUCOSA EN SANGRE, ESPECÍFICAR EQUIPO | Unidad | x | x | x | 166613 |  | 0 |  |  |  |  | 0 | 0 | 0 | 0 | 0 | 0
3 | PRUEBAS PARA TAMIZAMIENTO (TEST RÁPIDOS) | 100103007 | TIRILLA REACTIVA PARA ANÁLISIS DE ORINA | Unidad | x | x | x | 693964 |  | 0 |  |  |  |  | 0 | 0 | 0 | 0 | 0 | 0
4 | PRUEBAS PARA TAMIZAMIENTO (TEST RÁPIDOS) | 100103045 | TIRILLA REACTIVA PARA MEDIR TIEMPO DE PROTROMBINA | Unidad | x | x | x | 9245 |  | 0 |  |  |  |  | 0 | 0 | 0 | 0 | 0 | 0
5 | REACTIVOS PARA ESTUDIOS DE HEMOSTASIA | 100201045 | FIBRINÓGENO | Determ. |  | x | x | 7017 |  | 0 |  |  |  |  | 0 | 0 | 0 | 0 | 0 | 0
6 | REACTIVOS PARA ESTUDIOS DE HEMOSTASIA | 100201065 | PROTROMBINA TIEMPO, REACTIVO TROMBO PLASTINA CEREBRAL PARA | Determ. | x | x | x | 197705 |  | 0 |  |  |  |  | 0 | 0 | 0 | 0 | 0 | 0
7 | REACTIVOS PARA ESTUDIOS DE HEMOSTASIA | 100201071 | TROMBOPLASTINA TIEMPO PARCIAL, REACTIVO PARA DETERMINACIÓN DE | Determ. | x | x | x | 197858 |  | 0 |  |  |  |  | 0 | 0 | 0 | 0 | 0 | 0
8 | MEDIOS Y SUPLEMENTOS PARA CULTIVO | 100301001 | AGAR BASE (SANGRE) | g. |  | x | x | 56707 |  | 0 |  |  |  |  | 0 | 0 | 0 | 0 | 0 | 0
9 | MEDIOS Y SUPLEMENTOS PARA CULTIVO | 100301005 | AGAR BILIS ESCULINA | g. |  | x | x | 8750 |  | 0 |  |  |  |  | 0 | 0 | 0 | 0 | 0 | 0
10 | MEDIOS Y SUPLEMENTOS PARA CULTIVO | 100301019 | AGAR DE BIGGY/NICKERSON | g. |  | x | x | 9316 |  | 0 |  |  |  |  | 0 | 0 | 0 | 0 | 0 | 0
11 | MEDIOS Y SUPLEMENTOS PARA CULTIVO | 100301037 | AGAR MAC CONKEY | g. |  | x | x | 67731 |  | 0 |  |  |  |  | 0 | 0 | 0 | 0 | 0 | 0
12 | MEDIOS Y SUPLEMENTOS PARA CULTIVO | 100301043 | AGAR MOELLER HINTON | g. |  | x | x | 55980 |  | 0 |  |  |  |  | 0 | 0 | 0 | 0 | 0 | 0
13 | MEDIOS Y SUPLEMENTOS PARA CULTIVO | 100301051 | AGAR SIM | g. |  | x | x | 9083 |  | 0 |  |  |  |  | 0 | 0 | 0 | 0 | 0 | 0
14 | MEDIOS Y SUPLEMENTOS PARA CULTIVO | 100301053 | AGAR THAYER MARTIN MAS COMPLEMENTO | g. |  | x | x | 11150 |  | 0 |  |  |  |  | 0 | 0 | 0 | 0 | 0 | 0
15 | MEDIOS Y SUPLEMENTOS PARA CULTIVO | 100301061 | CALDO CEREBRO CORAZÓN CON CO2 Y VACÍO PARA HEMOCULTIVO ADULTO | Fcos. |  | x | x | 8205 |  | 0 |  |  |  |  | 0 | 0 | 0 | 0 | 0 | 0
16 | MEDIOS Y SUPLEMENTOS PARA CULTIVO | 100301063 | CALDO CEREBRO CORAZÓN CON CO2 Y VACÍO PARA HEMOCULTIVO PEDIATRICO | Fcos. |  | x | x | 7630 |  | 0 |  |  |  |  | 0 | 0 | 0 | 0 | 0 | 0
17 | MEDIOS Y SUPLEMENTOS PARA CULTIVO | 100301095 | MEDIO DE TRANSPORTE STUART PREPARADO | Unidad | x | x | x | 14676 |  | 0 |  |  |  |  | 0 | 0 | 0 | 0 | 0 | 0
18 | SUPLEMENTOS PARA BACTERIOLOGÍA DE ANAEROBIOS | 100302021 | GENERADOR DE ATMÓSFERA ANAEROBIOS | Kit |  |  | x | 242 |  | 0 |  |  |  |  | 0 | 0 | 0 | 0 | 0 | 0
19 | SUPLEMENTOS PARA BACTERIOLOGÍA DE ANAEROBIOS | 100302025 | INDICADOR DESECHABLE DE ATMOSFERA ANAERÓBICA | Unidad |  |  | x | 68 |  | 0 |  |  |  |  | 0 | 0 | 0 | 0 | 0 | 0
20 | INSUMOS PARA SENSIBILIDAD BACTERIANA | 100303059 | PENICILINA 10 mcG | disco | x | x | x | 30205 |  | 0 |  |  |  |  | 0 | 0 | 0 | 0 | 0 | 0
21 | COLORANTES Y QUÍMICOS AUXILIARES | 100401017 | CRISTAL VIOLETA COLORANTE PREPARADO | ml. | x | x | x | 52414 |  | 0 |  |  |  |  | 0 | 0 | 0 | 0 | 0 | 0
22 | COLORANTES Y QUÍMICOS AUXILIARES | 100401030 | LUGOL SOLUCIÓN | ml. | x | x | x | 76689 |  | 0 |  |  |  |  | 0 | 0 | 0 | 0 | 0 | 0
23 | COLORANTES Y QUÍMICOS AUXILIARES | 100401049 | WRIGTH COLORANTE PREPARADO | ml. |  | x | x | 94905 |  | 0 |  |  |  |  | 0 | 0 | 0 | 0 | 0 | 0
24 | SUSTANCIAS QUÍMICAS | 100402001 | ACEITE DE INMERSION PARA MICROSCOPÍA | ml. | x | x | x | 14122 |  | 0 |  |  |  |  | 0 | 0 | 0 | 0 | 0 | 0
25 | SUSTANCIAS QUÍMICAS | 100402033 | ALCOHOL ETÍLICO ABSOLUTO | ml. | x | x | x | 1995272 |  | 0 |  |  |  |  | 0 | 0 | 0 | 0 | 0 | 0
26 | SUSTANCIAS QUÍMICAS | 100402079 | GLUCOSA PARA PRUEBA DE TOLERANCIA | Unidad | x | x | x | 28540 |  | 0 |  |  |  |  | 0 | 0 | 0 | 0 | 0 | 0
27 | PRUEBAS PARA TAMIZAMIENTO (TEST RÁPIDOS) | 100508001 | ASTO MÉTODO LATEX (ASTO CUANTITATIVO) NEFELOMETRIA | Determ. | x | x | x | 77946 |  | 0 |  |  |  |  | 0 | 0 | 0 | 0 | 0 | 0
28 | PRUEBAS PARA TAMIZAMIENTO (TEST RÁPIDOS) | 100508027 | COCAÍNA | Determ. |  |  | x | 1063 |  | 0 |  |  |  |  | 0 | 0 | 0 | 0 | 0 | 0
29 | PRUEBAS PARA TAMIZAMIENTO (TEST RÁPIDOS) | 100508005 | FACTOR REUMATOIDEO MÉTODO LATEX (CUANTITATIVO NEFELOMETRIA) | Determ. | x | x | x | 71387 |  | 0 |  |  |  |  | 0 | 0 | 0 | 0 | 0 | 0
30 | PRUEBAS PARA TAMIZAMIENTO (TEST RÁPIDOS) | 100508007 | GONADOTROPINA CORIONICA EN ORINA O SANGRE | Determ. | x | x | x | 37227 |  | 0 |  |  |  |  | 0 | 0 | 0 | 0 | 0 | 0
31 | PRUEBAS PARA TAMIZAMIENTO (TEST RÁPIDOS) | 100508029 | OPIÁCEOS TEST RÁPIDO | Determ. |  |  | x | 50 |  | 0 |  |  |  |  | 0 | 0 | 0 | 0 | 0 | 0
32 | PRUEBAS PARA TAMIZAMIENTO (TEST RÁPIDOS) | 100508009 | PROTEÍNA C REACTIVA MÉTODO LATEX Cuantitativa (ultrasensible) | Determ. | x | x | x | 99364 |  | 0 |  |  |  |  | 0 | 0 | 0 | 0 | 0 | 0
33 | PRUEBAS PARA TAMIZAMIENTO (TEST RÁPIDOS) | 100508011 | PROTEUS OX-19 | ml. | x | x | x | 7623 |  | 0 |  |  |  |  | 0 | 0 | 0 | 0 | 0 | 0
34 | PRUEBAS PARA TAMIZAMIENTO (TEST RÁPIDOS) | 100508015 | SALMONELLA PARATIPHY A | ml. | x | x | x | 8674 |  | 0 |  |  |  |  | 0 | 0 | 0 | 0 | 0 | 0
35 | PRUEBAS PARA TAMIZAMIENTO (TEST RÁPIDOS) | 100508017 | SALMONELLA PARATIPHY B | ml. | x | x | x | 8673 |  | 0 |  |  |  |  | 0 | 0 | 0 | 0 | 0 | 0
36 | PRUEBAS PARA TAMIZAMIENTO (TEST RÁPIDOS) | 100508019 | SALMONELLA TIPHY H | ml. | x | x | x | 8696 |  | 0 |  |  |  |  | 0 | 0 | 0 | 0 | 0 | 0
37 | PRUEBAS PARA TAMIZAMIENTO (TEST RÁPIDOS) | 100508021 | SALMONELLA TIPHY O | ml. | x | x | x | 8879 |  | 0 |  |  |  |  | 0 | 0 | 0 | 0 | 0 | 0
38 | PRUEBAS PARA TAMIZAMIENTO (TEST RÁPIDOS) | 100508031 | THC (marihuana) TEST RÁPIDO | Determ. |  |  | x | 1063 |  | 0 |  |  |  |  | 0 | 0 | 0 | 0 | 0 | 0
39 | PRUEBAS PARA TAMIZAMIENTO (TEST RÁPIDOS) | 100508023 | V.D.R.L. | Determ. | x | x | x | 109545 |  | 0 |  |  |  |  | 0 | 0 | 0 | 0 | 0 | 0
40 | REACTIVOS PARA ESTUDIOS DE ENFERMEDADES INFECCIOSAS | 100601011 | ANTI HIV | Determ. |  | x | x | 55922 |  | 0 |  |  |  |  | 0 | 0 | 0 | 0 | 0 | 0
41 | REACTIVOS PARA ESTUDIOS DE ENFERMEDADES INFECCIOSAS | 100601039 | ANTI VARICELA | Determ. |  | x | x | 240 |  | 0 |  |  |  |  | 0 | 0 | 0 | 0 | 0 | 0
42 | REACTIVOS PARA ESTUDIOS DE ENFERMEDADES INFECCIOSAS | 100601047 | DENGUE IgG | Determ. |  | x | x | 14574 |  | 0 |  |  |  |  | 0 | 0 | 0 | 0 | 0 | 0
43 | REACTIVOS PARA ESTUDIOS DE ENFERMEDADES INFECCIOSAS | 100601135 | DENGUE IgM | Determ. |  | x | x | 14967 |  | 0 |  |  |  |  | 0 | 0 | 0 | 0 | 0 | 0
44 | REACTIVOS PARA ESTUDIOS DE ENFERMEDADES INFECCIOSAS | 100101044 | HELICOBACTER PILORY (antigeno heces) | Determ. |  | x | x | 35096 |  | 0 |  |  |  |  | 0 | 0 | 0 | 0 | 0 | 0
45 | REACTIVOS PARA ESTUDIOS DE ENFERMEDADES INFECCIOSAS | 100601069 | HELICOBACTER PYLORI IgA | Determ. |  | x | x | 16110 |  | 0 |  |  |  |  | 0 | 0 | 0 | 0 | 0 | 0
46 | REACTIVOS PARA ESTUDIOS DE ENFERMEDADES INFECCIOSAS | 100601121 | HELICOBACTER PYLORY IgM | Determ. |  | x | x | 35701 |  | 0 |  |  |  |  | 0 | 0 | 0 | 0 | 0 | 0
47 | REACTIVOS PARA ESTUDIOS DE ENFERMEDADES INFECCIOSAS | 100601089 | ROTAVIRUS | Determ. |  | x | x | 10641 |  | 0 |  |  |  |  | 0 | 0 | 0 | 0 | 0 | 0
48 | REACTIVOS PARA ESTUDIOS DE ENFERMEDADES INFECCIOSAS | 100601107 | SET IDENTIFICACION PLASMODIUM | Kit |  | x | x | 794 |  | 0 |  |  |  |  | 0 | 0 | 0 | 0 | 0 | 0
49 | CITOGENÉTICA Y BIOLOGÍA MOLECULAR | 100711029 | DIMETIL SULFOXIDO SUPRAPURO | ml. |  |  | x | 750 |  | 0 |  |  |  |  | 0 | 0 | 0 | 0 | 0 | 0
50 | CITOGENÉTICA Y BIOLOGÍA MOLECULAR | 100711055 | HIBRIDIZACIÓN IN SITU CON SONDAS (ESPECÍFICAR TIPO) | Set |  |  | x | 12 |  | 0 |  |  |  |  | 0 | 0 | 0 | 0 | 0 | 0
51 | CITOGENÉTICA Y BIOLOGÍA MOLECULAR | 100706037 | MEDIO DE CULTIVO CELULAR (RPMI ) | ml. |  |  | x | 6000 |  | 0 |  |  |  |  | 0 | 0 | 0 | 0 | 0 | 0
52 | CITOGENÉTICA Y BIOLOGÍA MOLECULAR | 100703255 | REACTIVOS AUXILIARES PARA DETECCIÓN POR FISH | kit |  |  | x | 84 |  | 0 |  |  |  |  | 0 | 0 | 0 | 0 | 0 | 0
53 | CITOGENÉTICA Y BIOLOGÍA MOLECULAR | 100712027 | EDTA DI SODICA | g |  |  | x | 1002 |  | 0 |  |  |  |  | 0 | 0 | 0 | 0 | 0 | 0
54 | CITOGENÉTICA Y BIOLOGÍA MOLECULAR | 100706019 | GRADIENTE PARA SEPARAR LINFOCITOS | ml. |  |  | x | 1002 |  | 0 |  |  |  |  | 0 | 0 | 0 | 0 | 0 | 0
55 | CITOGENÉTICA Y BIOLOGÍA MOLECULAR | 100712025 | PARAFILM | Rollo |  |  | x | 25 |  | 0 |  |  |  |  | 0 | 0 | 0 | 0 | 0 | 0
56 | CITOGENÉTICA Y BIOLOGÍA MOLECULAR | 100712019 | GUANTES DE NITRILO SIN TALCO TALLA S | Unidad |  |  | x | 488112 |  | 0 |  |  |  |  | 0 | 0 | 0 | 0 | 0 | 0
57 | CITOGENÉTICA Y BIOLOGÍA MOLECULAR | 101011047 | LÁMINA PORTA-OBJETO BORDES BISELADOS | Unidad | x | x | x | 370572 |  | 0 |  |  |  |  | 0 | 0 | 0 | 0 | 0 | 0
58 | CITOGENÉTICA Y BIOLOGÍA MOLECULAR | 101011207 | PUNTA PARA PIPETAS AUTOMÁTICAS de 5 a 200 uL, | Unidad | x | x | x | 222422 |  | 0 |  |  |  |  | 0 | 0 | 0 | 0 | 0 | 0
59 | CITOGENÉTICA Y BIOLOGÍA MOLECULAR | 101011109 | TUBO AL VACÍO PARA EDTA, DE 13 x 75 mm, CON VOLUMEN DE ASPIRACIÓN DE 2 a 3 ml, TAPA LILA. | Unidad | x | x | x | 154552 |  | 0 |  |  |  |  | 0 | 0 | 0 | 0 | 0 | 0
60 | CITOGENÉTICA Y BIOLOGÍA MOLECULAR | 100402039 | ALCOHOL METÍLICO | ml. | x | x | x | 191029 |  | 0 |  |  |  |  | 0 | 0 | 0 | 0 | 0 | 0
61 | CITOGENÉTICA Y BIOLOGÍA MOLECULAR | 101011121 | TUBO CONICO TIPO CORNING (POLIESTIRENO) | Unidad | x | x | x | 11433 |  | 0 |  |  |  |  | 0 | 0 | 0 | 0 | 0 | 0
62 | MATERIALES PARA BIOLOGÍA MOLECULAR | 100712015 | TUBOS FALCON DE 15 ML | Unidad |  |  |  | 667 |  | 0 |  |  |  |  | 0 | 0 | 0 | 0 | 0 | 0
63 | MATERIALES Y ACCESORIOS PARA LABORATORIO CLINICO | 101011003 | AGUJA PARA TOMA MULTIPLE , DESECHABLE | Unidad | x | x | x | 1097362 |  | 0 |  |  |  |  | 0 | 0 | 0 | 0 | 0 | 0
64 | MATERIALES Y ACCESORIOS PARA LABORATORIO CLINICO | 101011007 | ASA CALIBRADA 0.001 ml. PARA SIEMBRA BACTERIOLÓGICA | Unidad |  |  |  | 234 |  | 0 |  |  |  |  | 0 | 0 | 0 | 0 | 0 | 0
65 | MATERIALES Y ACCESORIOS PARA LABORATORIO CLINICO | 101011155 | CAJA DE PETRI DE PLÁSTICO, 90 a 100 x 15, ESTÉRIL Dos compartimentos | Unidad |  |  |  | 112397 |  | 0 |  |  |  |  | 0 | 0 | 0 | 0 | 0 | 0
66 | MATERIALES Y ACCESORIOS PARA LABORATORIO CLINICO | 101011157 | CAJA DE PETRI DE PLÁSTICO, 90 a 100 x 15, ESTÉRIL Tres compartimentos | Unidad |  |  |  | 18682 |  | 0 |  |  |  |  | 0 | 0 | 0 | 0 | 0 | 0
67 | MATERIALES Y ACCESORIOS PARA LABORATORIO CLINICO | 101011153 | CAJA DE PETRI DE PLÁSTICO, 90 a 100 x 15, ESTÉRIL Un compartimento | Unidad |  |  |  | 65686 |  | 0 |  |  |  |  | 0 | 0 | 0 | 0 | 0 | 0
68 | MATERIALES Y ACCESORIOS PARA LABORATORIO CLINICO | 101011015 | CAJA DE PLÁSTICO PARA RECOLECCIÓN MUESTRAS DE HECES, DESCARTABLE | Unidad |  |  |  | 415093 |  | 0 |  |  |  |  | 0 | 0 | 0 | 0 | 0 | 0
69 | MATERIALES Y ACCESORIOS PARA LABORATORIO CLINICO | 101011037 | FRASCO BOCA ANCHA, TAPA ROSCA, 120ml. DESCARTABLE | Unidad |  |  |  | 678709 |  | 0 |  |  |  |  | 0 | 0 | 0 | 0 | 0 | 0
70 | MATERIALES Y ACCESORIOS PARA LABORATORIO CLINICO | 101011049 | LAMINILLA CUBRE-OBJETO 22x22 mm. | Unidad |  |  |  | 533892 |  | 0 |  |  |  |  | 0 | 0 | 0 | 0 | 0 | 0
71 | MATERIALES Y ACCESORIOS PARA LABORATORIO CLINICO | 101011053 | LANCETA DESCARTABLE PUNTA REDONDA CON DISPOSITIVO DE PUNCIÓN AUTOMÁTICA | Unidad |  |  |  | 637060 |  | 0 |  |  |  |  | 0 | 0 | 0 | 0 | 0 | 0
72 | MATERIALES Y ACCESORIOS PARA LABORATORIO CLINICO | 101011145 | LÁPIZ GRASO | Unidad |  |  |  | 1657 |  | 0 |  |  |  |  | 0 | 0 | 0 | 0 | 0 | 0
73 | MATERIALES Y ACCESORIOS PARA LABORATORIO CLINICO | 101011169 | PIPETA AUTOMÁTICA: Volumen fijo, de 10 uL | Unidad |  |  |  | 28 |  | 0 |  |  |  |  | 0 | 0 | 0 | 0 | 0 | 0
74 | MATERIALES Y ACCESORIOS PARA LABORATORIO CLINICO | 101011177 | PIPETA AUTOMÁTICA: Volumen fijo, de 100 uL | Unidad |  |  |  | 33 |  | 0 |  |  |  |  | 0 | 0 | 0 | 0 | 0 | 0
75 | MATERIALES Y ACCESORIOS PARA LABORATORIO CLINICO | 101011183 | PIPETA AUTOMÁTICA: Volumen fijo, de 1000 uL | Unidad |  |  |  | 40 |  | 0 |  |  |  |  | 0 | 0 | 0 | 0 | 0 | 0
76 | MATERIALES Y ACCESORIOS PARA LABORATORIO CLINICO | 101011095 | PUNTA PARA PIPETAS AUTOMÁTICAS (ESPECÍFICAR VOLUMEN) | Unidad |  |  |  | 181450 |  | 0 |  |  |  |  | 0 | 0 | 0 | 0 | 0 | 0
77 | MATERIALES Y ACCESORIOS PARA LABORATORIO CLINICO | 101011219 | SISTEMA PARASITOLÓGICO DE RECOLECCIÓN, DILUCIÓN, PRESERVACIÓN, FILTRACIÓN Y CONCENTRACIÓN DE HECES | Unidad |  |  |  | 35933 |  | 0 |  |  |  |  | 0 | 0 | 0 | 0 | 0 | 0
78 | MATERIALES Y ACCESORIOS PARA LABORATORIO CLINICO | 101011101 | TUBO AL VACÍO CON CITRATO DE SODIO, DE 13 x 75 mm, CON VOLUMEN DE ASPIRACIÓN DE 2,7 a 3 ml, TAPA CELESTE | Unidad |  |  |  | 119115 |  | 0 |  |  |  |  | 0 | 0 | 0 | 0 | 0 | 0
79 | MATERIALES Y ACCESORIOS PARA LABORATORIO CLINICO | 101011105 | TUBO AL VACÍO CON EDTA, DE 13 x 75 mm, CON VOLUMEN DE ASPIRACIÓN DE 4 ml, TAPA LILA | Unidad |  |  |  | 936613 |  | 0 |  |  |  |  | 0 | 0 | 0 | 0 | 0 | 0
80 | MATERIALES Y ACCESORIOS PARA LABORATORIO CLINICO | 101011111 | TUBO AL VACÍO SIMPLE, DE 13 x 75 mm, CON VOLUMEN DE ASPIRACIÓN DE 3 ml, TAPA ROJA | Unidad |  |  |  | 78575 |  | 0 |  |  |  |  | 0 | 0 | 0 | 0 | 0 | 0
81 | MATERIALES Y ACCESORIOS PARA LABORATORIO CLINICO | 101011113 | TUBO AL VACÍO SIMPLE, PLÁSTICO, DE 16 x 100 mm, CON GEL SEPARADOR Y ACTIVADOR DE COÁGULO, VOLUMEN DE ASPIRACIÓN DE 8,5 a 9 ml TAPA ROJA | Unidad | x | x | x | 1082276 |  | 0 |  |  |  |  | 0 | 0 | 0 | 0 | 0 | 0
82 | MATERIALES Y ACCESORIOS PARA LABORATORIO CLINICO | 101011103 | TUBO AL VACÍO, DE 13 x 75 mm, CON CITRATO DE SODIO, CON VOLUMEN DE ASPIRACIÓN DE 4.5 ml. TAPA CELESTE | Unidad |  |  |  | 186170 |  | 0 |  |  |  |  | 0 | 0 | 0 | 0 | 0 | 0
83 | MATERIALES Y ACCESORIOS PARA LABORATORIO CLINICO | 101011117 | TUBO CAPILAR HEPARINIZADO PARA MICROHEMATOCRITO | Unidad |  |  |  | 65981 |  | 0 |  |  |  |  | 0 | 0 | 0 | 0 | 0 | 0
84 | MATERIALES Y ACCESORIOS PARA LABORATORIO CLINICO | 101011119 | TUBO CONICO PLÁSTICO, DE 15 ml | Unidad |  |  |  | 13317 |  | 0 |  |  |  |  | 0 | 0 | 0 | 0 | 0 | 0
85 | MATERIALES Y ACCESORIOS PARA LABORATORIO CLINICO | 101011213 | TUBO PARA TOMA PEDIÁTRICA, VOLUMEN DE 1 ml, TAPA LILA. | Unidad |  |  |  | 52956 |  | 0 |  |  |  |  | 0 | 0 | 0 | 0 | 0 | 0
86 | MATERIALES Y ACCESORIOS PARA LABORATORIO CLINICO | 101011215 | TUBO PARA TOMA PEDIÁTRICA, VOLUMEN DE 1 ml, TAPA ROJA. | Unidad |  |  |  | 38145 |  | 0 |  |  |  |  | 0 | 0 | 0 | 0 | 0 | 0
87 | MATERIALES Y ACCESORIOS PARA LABORATORIO CLINICO | 101011217 | TUBO PARA TOMA PEDIÁTRICA, VOLUMEN DE 1 ml, TAPA CELESTE. | Unidad |  |  |  | 18558 |  | 0 |  |  |  |  | 0 | 0 | 0 | 0 | 0 | 0
88 | MATERIALES Y ACCESORIOS PARA LABORATORIO CLINICO | 101011128 | TUBO PARA TOMA PEDIÁTRICA CON RESINA DE SEPARACIÓN, VOLUMEN DE 0,5 A 1 ml | Unidad |  |  |  | 17313 |  | 0 |  |  |  |  | 0 | 0 | 0 | 0 | 0 | 0
89 | HIBRIDIZACIÓN IN SITU FLUORESCENTE (FISH) PATOLOGIA | 100703281 | ALK FISH DNA GEN 2p23 | Determ. |  |  |  | 30 |  | 0 |  |  |  |  | 0 | 0 | 0 | 0 | 0 | 0
90 | HIBRIDIZACIÓN IN SITU FLUORESCENTE (FISH) PATOLOGIA | 100703267 | BCL2 FISH DNA GEN 18q21 | Determ. |  |  |  | 30 |  | 0 |  |  |  |  | 0 | 0 | 0 | 0 | 0 | 0
91 | HIBRIDIZACIÓN IN SITU FLUORESCENTE (FISH) PATOLOGIA | 100703271 | BCL6 FISH DNA GEN 3q27 | Determ. |  |  |  | 30 |  | 0 |  |  |  |  | 0 | 0 | 0 | 0 | 0 | 0
92 | PARA MICROSCOPÍA ELECTRÓNICA | 100402031 | ALCOHOL BUTILICO | ml. |  |  |  | 0 |  | 0 |  |  |  |  | 0 | 0 | 0 | 0 | 0 | 0
93 | PARA MICROSCOPÍA ELECTRÓNICA | 100721025 | CASETAS PARA INCLUSION DE TEJIDOS EN PARAFINA | Unidad |  |  |  | 90600 |  | 0 |  |  |  |  | 0 | 0 | 0 | 0 | 0 | 0
94 | PARA MICROSCOPÍA ELECTRÓNICA | 100721009 | CUCHILLA DESECHABLE PARA MICROTOMO | Unidad |  |  |  | 3610 |  | 0 |  |  |  |  | 0 | 0 | 0 | 0 | 0 | 0
95 | PARA MICROSCOPÍA ELECTRÓNICA | 100401019 | EOSINA AMARILLA | g. |  |  |  | 40263 |  | 0 |  |  |  |  | 0 | 0 | 0 | 0 | 0 | 0
96 | PARA MICROSCOPÍA ELECTRÓNICA | 100721040 | ETIQUETAS PARA IMPRESORA DE CODIGO DE BARRAS | Rollo |  |  | x | 176721 |  | 0 |  |  |  |  | 0 | 0 | 0 | 0 | 0 | 0
97 | PARA MICROSCOPÍA ELECTRÓNICA | 100402067 | FORMALDEHIDO | ml. |  |  |  | 298750 |  | 0 |  |  |  |  | 0 | 0 | 0 | 0 | 0 | 0
98 | PARA MICROSCOPÍA ELECTRÓNICA | 100401029 | HEMATOXILINA COLORANTE PREPARADO | ml. |  |  |  | 55250 |  | 0 |  |  |  |  | 0 | 0 | 0 | 0 | 0 | 0
99 | PARA MICROSCOPÍA ELECTRÓNICA | 100721035 | LAMINA PORTAOBJETO SILANIZADAS O CARGADAS ELECTROSTATICAMENTE | Unidad |  |  |  | 151350 |  | 0 |  |  |  |  | 0 | 0 | 0 | 0 | 0 | 0
100 | PARA MICROSCOPÍA ELECTRÓNICA | 100721037 | LAMINILLA CUBRE-OBJETO 24x40 mm. | Unidad |  |  |  | 159200 |  | 0 |  |  |  |  | 0 | 0 | 0 | 0 | 0 | 0
101 | PARA MICROSCOPÍA ELECTRÓNICA | 100721017 | MEDIO DE MONTAJE PARA PLACAS HISTOLOGICAS | ml. |  |  |  | 36300 |  | 0 |  |  |  |  | 0 | 0 | 0 | 0 | 0 | 0
102 | PARA MICROSCOPÍA ELECTRÓNICA | 100721019 | PAPANICOLAU EA50, SOL. | ml. |  |  |  | 84500 |  | 0 |  |  |  |  | 0 | 0 | 0 | 0 | 0 | 0
103 | PARA MICROSCOPÍA ELECTRÓNICA | 100721021 | PAPANICOLAU OG6, SOL. | ml. |  |  |  | 84500 |  | 0 |  |  |  |  | 0 | 0 | 0 | 0 | 0 | 0
104 | PARA MICROSCOPÍA ELECTRÓNICA | 101011073 | PAPEL PARAFINADO | Rollo |  |  |  | 56 |  | 0 |  |  |  |  | 0 | 0 | 0 | 0 | 0 | 0
105 | PARA MICROSCOPÍA ELECTRÓNICA | 100721023 | PARAFINA GRADO HISTOLOGICO 52 - 60 GRADOS CENTIGRADOS | g. |  |  |  | 624500 |  | 0 |  |  |  |  | 0 | 0 | 0 | 0 | 0 | 0
106 | PARA MICROSCOPÍA ELECTRÓNICA | 100402109 | POTASIO, METABISULFITO DE | g. |  |  |  | 50 |  | 0 |  |  |  |  | 0 | 0 | 0 | 0 | 0 | 0
107 | PARA MICROSCOPÍA ELECTRÓNICA | 100721027 | RESINA PARA INCLUSIÓN DE TEJIDOS EN CONGELACION | ml. |  |  |  | 3725 |  | 0 |  |  |  |  | 0 | 0 | 0 | 0 | 0 | 0
108 | PARA MICROSCOPÍA ELECTRÓNICA | 100402135 | SULFATO DE ALUMINIO Y POTASIO | g. |  |  |  | 0 |  | 0 |  |  |  |  | 0 | 0 | 0 | 0 | 0 | 0
109 | PARA MICROSCOPÍA ELECTRÓNICA | 100703337 | SURE PATH MONOCAPA (CITOLOGÍA FASE LÍQUIDA) | KIT 480 PRUEBAS |  |  |  | 1209 |  | 0 |  |  |  |  | 0 | 0 | 0 | 0 | 0 | 0
110 | PARA MICROSCOPÍA ELECTRÓNICA | 100703339 | SUSTITUTO DEL XYLOL PARA PROCESAMIENTO DE TEJIDOS | ml. |  |  |  | 422870 |  | 0 |  |  |  |  | 0 | 0 | 0 | 0 | 0 | 0
111 | ENSAYO COMETA (GENETICA) | 101076161 | Cloruro de sodio | gr. |  |  |  | 2500 |  | 0 |  |  |  |  | 0 | 0 | 0 | 0 | 0 | 0
112 | MICROBIOLOGÍA, PRUEBAS MANUALES CONFIRMACION | 101076347 | Kit serológico para detectar Ag en LCR (Meningo Haemophillus) | Unidades |  |  |  | 1336 |  | 0 |  |  |  |  | 0 | 0 | 0 | 0 | 0 | 0
113 | MICROBIOLOGÍA, PRUEBAS MANUALES CONFIRMACION | 101076348 | Mascarillas N95 | Unidades |  |  |  | 12940 |  | 0 |  |  |  |  | 0 | 0 | 0 | 0 | 0 | 0
14565581

## PROFORMA IMAGENOLOGÍA
IMAGENOLOGÍA
FAVOR LLENAR ESPACIOS SOMBREADOS
N° | CÓDIGO | DESCRIPCIÓN | PRESENTACIÓN | NIVEL I | NIVEL II | NIVEL III | CÓDIGO CPC | CANTIDAD REQUERIDA | PRECIO PROFORMADO | PROFORMA TOTAL | CANTIDADES DISPONIBLES PARA ENTREGA INMEDIATA (%) | PLAZO MÁXIMO DE ENTREGA EN DÍAS | RESTANTE ENTREGA (%) | PLAZO MÁXIMO DE ENTREGA EN DÍAS | Razón social | Dirección | Persona de contacto | Celular | Teléfono convencional
1 | 2001001 | Películas radiográficas de 35 x 43 cm (14"x17") | Caja x 100 | x | x | x | 352901061 | 703 |  | 0 |  |  |  |  | 0 | 0 | 0 | 0 | 0
2 | 2001003 | Películas radiográficas de 35 x 35 cm (14" x 14") | Caja x 100 | x | x | x | 352901061 | 564 |  | 0 |  |  |  |  | 0 | 0 | 0 | 0 | 0
3 | 2001005 | Películas radiográficas de 18 x 43 cm (7" x 17 ") | Caja x 100 | x | x | x | 352901061 | 108 |  | 0 |  |  |  |  | 0 | 0 | 0 | 0 | 0
4 | 2001009 | Películas radiográficas de 18 x 24 cm | Caja x 100 | x | x | x | 352901061 | 317 |  | 0 |  |  |  |  | 0 | 0 | 0 | 0 | 0
5 | 2001011 | Películas radiográficas de 24 x 30 cm | Caja x 100 | x | x | x | 352901061 | 447 |  | 0 |  |  |  |  | 0 | 0 | 0 | 0 | 0
6 | 2001013 | Películas radiográficas de 30 x 40 cm | Caja x 100 | x | x | x | 352901061 | 417 |  | 0 |  |  |  |  | 0 | 0 | 0 | 0 | 0
7 | 2001017 | Películas radiográficas de 18 x 24 cm para mamografía | Caja x 100 |  | x | x | 352901061 | 436 |  | 0 |  |  |  |  | 0 | 0 | 0 | 0 | 0
8 | 2001019 | Películas radiográficas de 8" x 10" para ultrasonido | Caja x 100 | x | x | x | 352901061 | 205 |  | 0 |  |  |  |  | 0 | 0 | 0 | 0 | 0
9 | 2002003 | Bario para tomografía de abdomen superior | Unidad |  |  |  | 352901062 | 21920 |  | 0 |  |  |  |  | 0 | 0 | 0 | 0 | 0
10 | 2002005 | Bario sulfato de alta densidad | Vasos | x | x | x | 352901062 | 4602 |  | 0 |  |  |  |  | 0 | 0 | 0 | 0 | 0
11 | 2002009 | Bario sulfato, fundas con bag, para enema | Unidad | x | x | x | 352901062 | 5317 |  | 0 |  |  |  |  | 0 | 0 | 0 | 0 | 0
12 | 2002011 | Bario sulfato, fundas sin bag, para enema | Unidad | X | x | x | 352901062 | 1011 |  | 0 |  |  |  |  | 0 | 0 | 0 | 0 | 0
13 | 2002013 | Gadopentato de dimiglumina o Sales de Gadolinio para Resonancia Magnética | Amp. 15 ml. |  |  | x | 352901062 | 2817 |  | 0 |  |  |  |  | 0 | 0 | 0 | 0 | 0
14 | 2002015 | Sales iodadas iónicas, anidotrizoato de sodio y meglumina al 76% | Fco. 50 ml. |  | x | x | 352901062 | 631 |  | 0 |  |  |  |  | 0 | 0 | 0 | 0 | 0
15 | 2002019 | Sales iodadas iónicas, solución de 60 - 66% | Fco. 100 ml. | x | x | x | 352901062 | 1633 |  | 0 |  |  |  |  | 0 | 0 | 0 | 0 | 0
16 | 2002025 | Sales iodadas no iónicas para uso intratecal 300 - 320 mg. | Amp. 20 ml. |  | x | x | 352901062 | 10 |  | 0 |  |  |  |  | 0 | 0 | 0 | 0 | 0
17 | 2002027 | Sales iodadas no iónicas para uso intravascular, Fco. Amp. 300 - 320 mg/ml. | Fco. 50 ml. |  | x | x | 352901062 | 3762 |  | 0 |  |  |  |  | 0 | 0 | 0 | 0 | 0
18 | 2002029 | Sales iodadas no iónicas para uso intravascular, Fco. Amp. 300 - 320 mg/ml. | Fco. 100 ml. |  | x | x | 352901062 | 5375 |  | 0 |  |  |  |  | 0 | 0 | 0 | 0 | 0
19 | 2002031 | Sales iodadas no iónicas para uso intravascular, Fco. Amp. 350 mg/ml. | Fco. 50 ml. |  | x | x | 352901062 | 2342 |  | 0 |  |  |  |  | 0 | 0 | 0 | 0 | 0
20 | 2002035 | Sales iodadas no iónicas para uso intravascular, Fco. Amp. 350 mg/ml. | Fco. 100 ml. |  | x | x | 352901062 | 3559 |  | 0 |  |  |  |  | 0 | 0 | 0 | 0 | 0
21 | 2003001 | Fijador de películas para procesadora automática | paquete para 20 G. | x | x | x | 352901063 | 205 |  | 0 |  |  |  |  | 0 | 0 | 0 | 0 | 0
22 | 2003003 | Fijador de películas para procesadora manual | Caja para 5 gl. | x | x | x | 352901063 | 63 |  | 0 |  |  |  |  | 0 | 0 | 0 | 0 | 0
23 | 2003005 | Gel para ultrasonido, hidrosoluble. | Galón |  | x | x | 352901063 | 1138 |  | 0 |  |  |  |  | 0 | 0 | 0 | 0 | 0
24 | 2003009 | Helio líquido | Litros |  |  | x | 352901063 | 780 |  | 0 |  |  |  |  | 0 | 0 | 0 | 0 | 0
25 | 2003015 | Revelador de películas para procesadora automática | Caja para 20 g. |  | x | x | 352901063 | 194 |  | 0 |  |  |  |  | 0 | 0 | 0 | 0 | 0
26 | 2003017 | Revelador de películas para procesadora manual | Caja para 5 gl |  | x | x | 352901063 | 57 |  | 0 |  |  |  |  | 0 | 0 | 0 | 0 | 0
27 | 2004005 | Delantales de plomo (protección 0.5 mm) grande | Unidad |  | x | x | 352901064 | 81 |  | 0 |  |  |  |  | 0 | 0 | 0 | 0 | 0
28 | 2004009 | Gafas emplomadas | Unidad |  | x | x | 352901064 | 81 |  | 0 |  |  |  |  | 0 | 0 | 0 | 0 | 0
29 | 2007222 | Lentes protector Rx neutro tipo cobertor | Unidad |  |  | x | 352901064 | 40 |  | 0 |  |  |  |  | 0 | 0 | 0 | 0 | 0
30 | 2005002 | Fundas de papel para guardar películas (Especificar tamaño). | Unidad |  | x | x | 352901065 | 713187 |  | 0 |  |  |  |  | 0 | 0 | 0 | 0 | 0
31 | 2006002 | Agujas de Biopsia Visceral tipo Franseen eco.tip 18 G | Unidad |  |  | x | 352901066 | 351 |  | 0 |  |  |  |  | 0 | 0 | 0 | 0 | 0
32 | 2006005 | Agujas de Biopsia Visceral tipo Franseen normal 18 G | Unidad |  |  | x | 352901066 | 172 |  | 0 |  |  |  |  | 0 | 0 | 0 | 0 | 0
33 | 2006021 | Alcohol polivinílico, partículas 300 micras | Fcos. |  |  | x | 352901066 | 18 |  | 0 |  |  |  |  | 0 | 0 | 0 | 0 | 0
34 | 2006023 | Alcohol polivinílico, partículas 500 micras | Fcos. |  |  | x | 352901066 | 17 |  | 0 |  |  |  |  | 0 | 0 | 0 | 0 | 0
35 | 2006025 | Alcohol polivinílico, partículas 700 micras | Fcos. |  |  | x | 352901066 | 17 |  | 0 |  |  |  |  | 0 | 0 | 0 | 0 | 0
36 | 2006027 | Catéter balón, para angioplastia de arterias de grueso calibre (Especificar dimensiones) | Unidad |  |  | x | 352901066 | 90 |  | 0 |  |  |  |  | 0 | 0 | 0 | 0 | 0
37 | 2006029 | Catéter balón, para angioplastia de arterias de mediano calibre (Especificar dimensiones) | Unidad |  |  | x | 352901066 | 72 |  | 0 |  |  |  |  | 0 | 0 | 0 | 0 | 0
38 | 2006031 | Catéter balón, para angioplastia de arterias de pequeño calibre. (Especificar dimensiones). | Unidad |  |  | x | 352901066 | 72 |  | 0 |  |  |  |  | 0 | 0 | 0 | 0 | 0
39 | 2006037 | Catéter femoral, cerebral: Berensteim | Unidad |  |  | x | 352901066 | 67 |  | 0 |  |  |  |  | 0 | 0 | 0 | 0 | 0
40 | 2006148 | Coils para embolización 2 mm con sus respectivos impulsores | Unidad |  |  | x | 352901066 | 67 |  | 0 |  |  |  |  | 0 | 0 | 0 | 0 | 0
41 | 2006050 | Coils para embolización 3 mm con sus respectivos impulsores | Unidad |  |  | x | 352901066 | 67 |  | 0 |  |  |  |  | 0 | 0 | 0 | 0 | 0
42 | 2006051 | Coils para embolización 4 mm con sus respectivos impulsores | Unidad |  |  | x | 352901066 | 67 |  | 0 |  |  |  |  | 0 | 0 | 0 | 0 | 0
43 | 2006052 | Coils para embolización 5 mm con sus respectivos impulsores | Unidad |  |  | x | 352901066 | 67 |  | 0 |  |  |  |  | 0 | 0 | 0 | 0 | 0
44 | 2006061 | Equipo de derivación interna - externa de vías biliares 8 Fr. | Unidad |  |  | x | 352901066 | 17 |  | 0 |  |  |  |  | 0 | 0 | 0 | 0 | 0
45 | 2006066 | Equipo de derivación interna - externa de vías biliares 10 Fr. | Unidad |  |  | x | 352901066 | 18 |  | 0 |  |  |  |  | 0 | 0 | 0 | 0 | 0
46 | 2006084 | Guías de corazón móvil: 0.032" | Unidad |  |  | x | 352901066 | 67 |  | 0 |  |  |  |  | 0 | 0 | 0 | 0 | 0
47 | 2006085 | Guías de corazón móvil: 0.035" | Unidad |  |  | x | 352901066 | 67 |  | 0 |  |  |  |  | 0 | 0 | 0 | 0 | 0
48 | 2006086 | Guías de corazón móvil: 0.038" | Unidad |  |  | x | 352901066 | 67 |  | 0 |  |  |  |  | 0 | 0 | 0 | 0 | 0
49 | 2006089 | Equipo de derivación externa para vías biliares 8 Fr. | Set completo |  |  | x | 352901066 | 40 |  | 0 |  |  |  |  | 0 | 0 | 0 | 0 | 0
50 | 2006090 | Equipo de derivación externa para vías biliares 10 Fr. | Set completo |  |  | x | 352901066 | 31 |  | 0 |  |  |  |  | 0 | 0 | 0 | 0 | 0
51 | 2006091 | Equipo de drenaje de abscesos Catéter, French: 16 | Set completo |  |  | x | 352901066 | 73 |  | 0 |  |  |  |  | 0 | 0 | 0 | 0 | 0
52 | 2006093 | Equipo de drenaje de abscesos Catéter, French: 12, | Set completo |  |  | x | 352901066 | 76 |  | 0 |  |  |  |  | 0 | 0 | 0 | 0 | 0
53 | 2006094 | Equipo de drenaje de abscesos Catéter, French: 14 | Set completo |  |  | x | 352901066 | 86 |  | 0 |  |  |  |  | 0 | 0 | 0 | 0 | 0
54 | 2006097 | Equipo de nefrostomía percutánea tipo pigtail 10 Fr. | Unidad |  |  | x | 352901066 | 33 |  | 0 |  |  |  |  | 0 | 0 | 0 | 0 | 0
55 | 2006124 | Equipo de nefrostomía percutánea tipo pigtail 14 Fr. | Unidad |  |  | x | 352901066 | 23 |  | 0 |  |  |  |  | 0 | 0 | 0 | 0 | 0
56 | 2006109 | Guías de Benson: 0.032 | Unidad |  |  | x | 352901066 | 150 |  | 0 |  |  |  |  | 0 | 0 | 0 | 0 | 0
57 | 2006111 | Guías de Benson: 0.035" | Unidad |  |  | x | 352901066 | 150 |  | 0 |  |  |  |  | 0 | 0 | 0 | 0 | 0
58 | 2006112 | Guías de Benson: 0.038" | Unidad |  |  | x | 352901066 | 150 |  | 0 |  |  |  |  | 0 | 0 | 0 | 0 | 0
59 | 2006120 | Microcatéteres para embolización: 3 Fr. | Unidad |  |  | x | 352901066 | 50 |  | 0 |  |  |  |  | 0 | 0 | 0 | 0 | 0
60 | 2006121 | Microcatéteres para embolización: 2 Fr. | Unidad |  |  | x | 352901066 | 60 |  | 0 |  |  |  |  | 0 | 0 | 0 | 0 | 0
61 | 2006125 | Microguías 0,014 | Unidad |  |  | x | 352901066 | 108 |  | 0 |  |  |  |  | 0 | 0 | 0 | 0 | 0
62 | 2006126 | Microguías 0,016" | Unidad |  |  | x | 352901066 | 78 |  | 0 |  |  |  |  | 0 | 0 | 0 | 0 | 0
63 | 2006129 | Guías hidrofílicas 2.60m x 0,035",- para intervención. | Unidad |  |  | x | 352901066 | 60 |  | 0 |  |  |  |  | 0 | 0 | 0 | 0 | 0
64 | 2006131 | Guías rectas HIDROFÍLICAS 0.035" 1.8 m. | Unidad |  |  | x | 352901066 | 150 |  | 0 |  |  |  |  | 0 | 0 | 0 | 0 | 0
65 | 2006141 | Sondas para histerosalpingografía al vacío cono grande | Unidad |  |  | x | 352901066 | 126 |  | 0 |  |  |  |  | 0 | 0 | 0 | 0 | 0
66 | 2006142 | Sondas para histerosalpingografía al vacío cono mediano | Unidad |  |  | x | 352901066 | 176 |  | 0 |  |  |  |  | 0 | 0 | 0 | 0 | 0
67 | 2006144 | Sondas para histerosalpingografía al vacío cono pequeño | Unidad |  |  | x | 352901066 | 56 |  | 0 |  |  |  |  | 0 | 0 | 0 | 0 | 0
68 | 2006160 | Microcatéteres de balón desprendible con mecanismo de inflación | Unidad |  |  | x | 352901066 | 17 |  | 0 |  |  |  |  | 0 | 0 | 0 | 0 | 0
69 | 2006161 | Microcatéteres para colocación de Microcoils | Unidad |  |  | x | 352901066 | 60 |  | 0 |  |  |  |  | 0 | 0 | 0 | 0 | 0
70 | 2006185 | Sondas para histerosalpingografía con balón en punta | Unidad |  |  | x | 352901066 | 885 |  | 0 |  |  |  |  | 0 | 0 | 0 | 0 | 0
71 | 2006189 | Sondas para histerosalpingografía con bag | Unidad |  |  | x | 352901066 | 197 |  | 0 |  |  |  |  | 0 | 0 | 0 | 0 | 0
72 | 2006195 | Aguja para biopsia de tejido blando para dispositivo reusable de disparo automático, 18 g x 20 cm, descartable. | Unidad |  |  | x | 352901066 | 554 |  | 0 |  |  |  |  | 0 | 0 | 0 | 0 | 0
73 | 2006150 | Aguja para biopsia de tejido blando para dispositivo reusable de disparo automático, 16 g x 20 cm, descartable. | Unidad |  |  | x | 352901066 | 133 |  | 0 |  |  |  |  | 0 | 0 | 0 | 0 | 0
74 | 2006152 | Aguja para biopsia de tejido blando para dispositivo reusable de disparo automático, 14 g x 20 cm, descartable. | Unidad |  |  | x | 352901066 | 91 |  | 0 |  |  |  |  | 0 | 0 | 0 | 0 | 0
75 | 2006154 | Aguja para biopsia de tejido blando para dispositivo reusable de disparo automático, 16 g x 15 cm, descartable. | Unidad |  |  | x | 352901066 | 68 |  | 0 |  |  |  |  | 0 | 0 | 0 | 0 | 0
76 | 2007005 | Catéter balón 5mm. x 4cm. periférico, largo 80cm. | Unidad |  |  | x | 352901067 | 33 |  | 0 |  |  |  |  | 0 | 0 | 0 | 0 | 0
77 | 2007007 | Catéter balón 6mm. x 4cm. periférico, largo 120cm., sistema OLBERT | Unidad |  |  | x | 352901067 | 33 |  | 0 |  |  |  |  | 0 | 0 | 0 | 0 | 0
78 | 2007009 | Catéter balón 8mm. x 4cm. periférico, largo 120cm., sistema OLBERT | Unidad |  |  | x | 352901067 | 33 |  | 0 |  |  |  |  | 0 | 0 | 0 | 0 | 0
79 | 2007011 | Catéter balón 10mm. x 4cm. periférico, largo 120cm., sistema OLBERT | Unidad |  |  | x | 352901067 | 33 |  | 0 |  |  |  |  | 0 | 0 | 0 | 0 | 0
80 | 2007013 | Catéter balón 12mm. x 4cm. periférico, largo 120cm., sistema OLBERT | Unidad |  |  | x | 352901067 | 33 |  | 0 |  |  |  |  | 0 | 0 | 0 | 0 | 0
81 | 2007015 | Catéter balón 4mm. x 4cm. periférico, largo 80cm. | Unidad |  |  | x | 352901067 | 17 |  | 0 |  |  |  |  | 0 | 0 | 0 | 0 | 0
82 | 2007248 | Catéter balón de intercambio rápido, 1.5 x 12 mm. | UNIDAD |  |  | X | 352901067 | 17 |  | 0 |  |  |  |  | 0 | 0 | 0 | 0 | 0
83 | 2007250 | Catéter balón de intercambio rápido,1.5 x 15 mm. | UNIDAD |  |  | X | 352901067 | 17 |  | 0 |  |  |  |  | 0 | 0 | 0 | 0 | 0
84 | 2007252 | Catéter balón de intercambio rápido, 2.0 x 9-10 mm. | UNIDAD |  |  | X | 352901067 | 17 |  | 0 |  |  |  |  | 0 | 0 | 0 | 0 | 0
85 | 2007254 | Catéter balón de intercambio rápido, 2.0 x 15 mm. | UNIDAD |  |  | X | 352901067 | 17 |  | 0 |  |  |  |  | 0 | 0 | 0 | 0 | 0
86 | 2007110 | Catéter balón de intercambio rápido 2.0mm. x 20 mm., cuerda 0.014, no complaciente. | Unidad |  |  | X | 352901067 | 17 |  | 0 |  |  |  |  | 0 | 0 | 0 | 0 | 0
87 | 2007256 | Catéter balón de intercambio rápido 2.5mm. x 9mm., cuerda 0.014 no complaciente, varias medidas. | Unidad |  |  | x | 352901067 | 17 |  | 0 |  |  |  |  | 0 | 0 | 0 | 0 | 0
88 | 2007016 | Catéter balón intercambio rápido 2.5mm. x 12mm., cuerda 0.014 no complaciente. | Unidad |  |  | x | 352901067 | 17 |  | 0 |  |  |  |  | 0 | 0 | 0 | 0 | 0
89 | 2007258 | Catéter balón de intercambio rápido, 2.5 x 15mm. | UNIDAD |  |  | x | 352901067 | 17 |  | 0 |  |  |  |  | 0 | 0 | 0 | 0 | 0
90 | 2007017 | Catéter balón de intercambio rápido 2.5mm. x 20mm., cuerda 0.014 no complaciente. | Unidad |  |  | x | 352901067 | 17 |  | 0 |  |  |  |  | 0 | 0 | 0 | 0 | 0
91 | 2007019 | Catéter balón de intercambio rápido 2.5mm. x 30mm., cuerda 0.014 no complaciente. | Unidad |  |  | x | 352901067 | 17 |  | 0 |  |  |  |  | 0 | 0 | 0 | 0 | 0
92 | 2007021 | Catéter balón de intercambio rápido 3.0mm. x 20mm., cuerda 0.014 no complaciente. | Unidad |  |  | x | 352901067 | 17 |  | 0 |  |  |  |  | 0 | 0 | 0 | 0 | 0
93 | 2007023 | Catéter balón de intercambio rápido 3.0mm. x 30mm., cuerda 0.014 no complaciente. | Unidad |  |  | x | 352901067 | 17 |  | 0 |  |  |  |  | 0 | 0 | 0 | 0 | 0
94 | 2007025 | Catéter balón de intercambio rápido 3.5mm. x 20mm., cuerda 0.014 no complaciente. | Unidad |  |  | x | 352901067 | 17 |  | 0 |  |  |  |  | 0 | 0 | 0 | 0 | 0
95 | 2007027 | Catéter balón de intercambio rápido 3.5mm. x 30mm., cuerda 0.014 no complaciente. | Unidad |  |  | x | 352901067 | 17 |  | 0 |  |  |  |  | 0 | 0 | 0 | 0 | 0
96 | 2007029 | Catéter balón de intercambio rápido 4.0mm. x 20mm., cuerda 0.014 no complaciente. | Unidad |  |  | x | 352901067 | 17 |  | 0 |  |  |  |  | 0 | 0 | 0 | 0 | 0
97 | 2007031 | Catéter balón de intercambio rápido 4.0mm. x 30mm., cuerda 0.014 no complaciente. | Unidad |  |  | x | 352901067 | 17 |  | 0 |  |  |  |  | 0 | 0 | 0 | 0 | 0
98 | 2007264 | Dispositivo para cierre de acceso vascular: cierre con tapón de colágeno o sutura. Medidas 6 y 8Fr. | Unidad |  |  | x | 352901067 | 120 |  | 0 |  |  |  |  | 0 | 0 | 0 | 0 | 0
99 | 2007266 | Dispositivo de protección distal; filtro de protección distal con poros de 110 micras. Compatible con catéter guía 6Fr. Incluya catéter rescatador. Medidas para vasos de 3,5 a 5,5 mm. | Unidad |  |  | x | 352901067 | 17 |  | 0 |  |  |  |  | 0 | 0 | 0 | 0 | 0
100 | 2007169 | Introductor con válvula hemostática y cuerda 5 Fr., y aguja | Unidad |  |  | x | 352901067 | 133 |  | 0 |  |  |  |  | 0 | 0 | 0 | 0 | 0
101 | 2007175 | Jeringas para inyector angiográfico 150 ml. (Especificar equipo) | Unidad |  |  | x | 352901067 | 180 |  | 0 |  |  |  |  | 0 | 0 | 0 | 0 | 0
102 | 2005029 | Insuflador de presión con manómetro para angioplastia con aguja y válvula hemostática. | Set completo |  |  | x | 352901067 | 90 |  | 0 |  |  |  |  | 0 | 0 | 0 | 0 | 0
103 | 2007157 | Introductor con válvula hemostática y cuerda 6 Fr. | Unidad |  |  | x | 352901067 | 120 |  | 0 |  |  |  |  | 0 | 0 | 0 | 0 | 0
104 | 2008105 | Galio 67 (Citrato GA de 10 mCi) | Dosis |  |  | x | 352901068 | 33 |  | 0 |  |  |  |  | 0 | 0 | 0 | 0 | 0
105 | 2008107 | Indio 111 KIT Octreoscan | Dosis |  |  | x | 352901068 | 48 |  | 0 |  |  |  |  | 0 | 0 | 0 | 0 | 0
106 | 2008109 | Tecnecio 99 (Molibdeno) Generador DE 111 G Bq (1.0 - 3.0 mCi) | Generador |  |  | x | 352901068 | 24 |  | 0 |  |  |  |  | 0 | 0 | 0 | 0 | 0
107 | 2008111 | Thalio 201 (Thalio Clorhide de 2.5 mCi) | Dosis |  |  | x | 352901068 | 190 |  | 0 |  |  |  |  | 0 | 0 | 0 | 0 | 0
108 | 2008113 | Yodo131 DE 100 mCi para Diagnóstico | Viales |  |  | x | 352901068 | 214 |  | 0 |  |  |  |  | 0 | 0 | 0 | 0 | 0
109 | 2008115 | Yodo 131 de entre 50 Y 100 mCi para tratamiento | Viales |  |  | x | 352901068 | 270 |  | 0 |  |  |  |  | 0 | 0 | 0 | 0 | 0
110 | 2008201 | (sonitrilos), preparación de Tecnecio Tc 99 m. uso intravenoso | Viales |  |  | x | 352901069 | 140 |  | 0 |  |  |  |  | 0 | 0 | 0 | 0 | 0
111 | 2008205 | Preparación de Te99 para marcación de glóbulos rojos | Viales |  |  | x | 352901069 | 418 |  | 0 |  |  |  |  | 0 | 0 | 0 | 0 | 0
112 | 2008207 | Sulfuro Coloidal (Azufre coloidal),preparación de Tecnecio | Viales |  |  | x | 352901069 | 610 |  | 0 |  |  |  |  | 0 | 0 | 0 | 0 | 0
113 | 2008209 | Technescan DTPA, preparación de Tecnecio Tc 99 m. Pentetato uso intravenoso | Viales |  |  | x | 352901069 | 252 |  | 0 |  |  |  |  | 0 | 0 | 0 | 0 | 0
114 | 2008211 | Technescan MAA (Macroagregados de Albumina), preparación de Tecnecio | Viales |  |  | x | 352901069 | 389 |  | 0 |  |  |  |  | 0 | 0 | 0 | 0 | 0
115 | 2008213 | Technescan MAG-3, preparación de Tecnecio Tc 99 m. Mertiatide uso intravenoso | Viales |  |  | x | 352901069 | 377 |  | 0 |  |  |  |  | 0 | 0 | 0 | 0 | 0
116 | 2008215 | Technescan MDP (Metileno Difosfonato), preparación de Tecnecio Tc 99 Medionato | Viales |  |  | x | 352901069 | 753 |  | 0 |  |  |  |  | 0 | 0 | 0 | 0 | 0
117 | 2008217 | Technescan PyP (Pirofosfatos), Preparación de Tecnecio Tc 99 m. Pirofosfato | Viales |  |  | x | 352901069 | 381 |  | 0 |  |  |  |  | 0 | 0 | 0 | 0 | 0
118 | 2008413 | Quinolona Fluorinada (Ciprofloxacina) | Dosis |  |  | x | 3529010610 | 72 |  | 0 |  |  |  |  | 0 | 0 | 0 | 0 | 0
119 | 2008506 | Guía Nitinol Hidrofílica 0.035 x 150cm punta curva | UNIDAD |  |  | x | 352901066 | 120 |  | 0 |  |  |  |  | 0 | 0 | 0 | 0 | 0
120 | 2008507 | Guía Nitinol Hidrofílica 0.035 x 260 - 300cm punta curva | UNIDAD |  |  | x | 352901066 | 60 |  | 0 |  |  |  |  | 0 | 0 | 0 | 0 | 0
121 | 2008508 | Guia Nitinol Hidrofílica tipo Amplatz 0.035 x 260 - 300cm punta recta o curva | UNIDAD |  |  | x | 352901066 | 30 |  | 0 |  |  |  |  | 0 | 0 | 0 | 0 | 0
122 | 2008509 | Microguía nitinol - acero 0.007,x 190 a 205cm | UNIDAD |  |  | x | 352901066 | 30 |  | 0 |  |  |  |  | 0 | 0 | 0 | 0 | 0
123 | 2008510 | Microguía nitinol - acero , 0.008, x 190 a 205cm | UNIDAD |  |  | x | 352901066 | 30 |  | 0 |  |  |  |  | 0 | 0 | 0 | 0 | 0
124 | 2008511 | Microguía nitinol - acero 0.009, x 190 a 205cm | UNIDAD |  |  | x | 352901066 | 30 |  | 0 |  |  |  |  | 0 | 0 | 0 | 0 | 0
125 | 2008512 | Microguía nitinol - acero 0.010 x 190 a 205cm | UNIDAD |  |  | x | 352901066 | 30 |  | 0 |  |  |  |  | 0 | 0 | 0 | 0 | 0
126 | 2008513 | Microguía nitinol - acero 0.012 x 190 a 205cm | UNIDAD |  |  | x | 352901066 | 30 |  | 0 |  |  |  |  | 0 | 0 | 0 | 0 | 0
127 | 2008514 | Microguía nitinol - acero 0.014 x 190 a 205cm | UNIDAD |  |  | x | 352901066 | 30 |  | 0 |  |  |  |  | 0 | 0 | 0 | 0 | 0
128 | 2008515 | Microguía nitinol - acero 0.018 x 190 a 205cm | UNIDAD |  |  | x | 352901066 | 60 |  | 0 |  |  |  |  | 0 | 0 | 0 | 0 | 0
129 | 2008516 | Microguía nitinol - acero 0.010 x 300 cm | UNIDAD |  |  | x | 352901066 | 18 |  | 0 |  |  |  |  | 0 | 0 | 0 | 0 | 0
130 | 2008517 | Microguía nitinol - acero 0.012 x 300 cm | UNIDAD |  |  | x | 352901066 | 18 |  | 0 |  |  |  |  | 0 | 0 | 0 | 0 | 0
131 | 2008518 | Microguía nitinol - acero 0.014 x 300 cm | UNIDAD |  |  | x | 352901066 | 18 |  | 0 |  |  |  |  | 0 | 0 | 0 | 0 | 0
132 | 2008519 | Microguía nitinol - acero 0.018 x 300 cm | UNIDAD |  |  | x | 352901066 | 18 |  | 0 |  |  |  |  | 0 | 0 | 0 | 0 | 0
133 | 2008520 | Microcateter Coaxial 1.3F X 150 a 165 cm, punta modificable. | UNIDAD |  |  | x | 352901066 | 30 |  | 0 |  |  |  |  | 0 | 0 | 0 | 0 | 0
134 | 2008521 | Microcatéter Coaxial 1.3F X 150 a 165cm, punta modificable | UNIDAD |  |  | x | 352901066 | 30 |  | 0 |  |  |  |  | 0 | 0 | 0 | 0 | 0
135 | 2008522 | Microcatéter Coaxial 1.7 (10) X 150 a 165cm, punta recta | UNIDAD |  |  | x | 352901066 | 30 |  | 0 |  |  |  |  | 0 | 0 | 0 | 0 | 0
136 | 2008523 | Microcatéter Coaxial 1.9 (14) X 150 a 165cm, punta recta | UNIDAD |  |  | x | 352901066 | 30 |  | 0 |  |  |  |  | 0 | 0 | 0 | 0 | 0
137 | 2008524 | Microcatéter Coaxial 1.7 (10) X 150 a 165cm, punta curva preformada 45° | UNIDAD |  |  | x | 352901066 | 30 |  | 0 |  |  |  |  | 0 | 0 | 0 | 0 | 0
138 | 2008525 | Microcatéter Coaxial 1.9 (14) X 150 a 165cm, punta curva preformada 45° | UNIDAD |  |  | x | 352901066 | 30 |  | 0 |  |  |  |  | 0 | 0 | 0 | 0 | 0
139 | 2008526 | Microcatéter Coaxial 1.7 (10) X 150 a 165cm, punta curva prefromada 90° | UNIDAD |  |  | x | 352901066 | 30 |  | 0 |  |  |  |  | 0 | 0 | 0 | 0 | 0
140 | 2008527 | Microcatéter Coaxial 1.9 (14) X 150 a 165cm, punta curva prefromada 90° | UNIDAD |  |  | x | 352901066 | 30 |  | 0 |  |  |  |  | 0 | 0 | 0 | 0 | 0
141 | 2008528 | Microcatéter Coaxial 2.3F (18) x 130 a 165cm | UNIDAD |  |  | x | 352901066 | 18 |  | 0 |  |  |  |  | 0 | 0 | 0 | 0 | 0
142 | 2008529 | Microcatéter Coaxial 2.8F (27) x 130 a 165cm | UNIDAD |  |  | x | 352901066 | 18 |  | 0 |  |  |  |  | 0 | 0 | 0 | 0 | 0
143 | 2008530 | Microcatéter Coaxial 2.8F (27) x 110 a 130cm | UNIDAD |  |  | x | 352901066 | 18 |  | 0 |  |  |  |  | 0 | 0 | 0 | 0 | 0
144 | 2008531 | Microcatéter DE FLUJO EXTREMO DESPRENDIBLE 1.2F x 165cm | UNIDAD |  |  | x | 352901066 | 18 |  | 0 |  |  |  |  | 0 | 0 | 0 | 0 | 0
145 | 2008532 | Microcatéter DE FLUJO EXTREMO DESPRENDIBLE 1.5F x 165cm | UNIDAD |  |  | x | 352901066 | 18 |  | 0 |  |  |  |  | 0 | 0 | 0 | 0 | 0
146 | 2008533 | Microcatéter DE FLUJO EXTREMO NO DESPRENDIBLE 1.2Fx 165cm | UNIDAD |  |  | x | 352901066 | 30 |  | 0 |  |  |  |  | 0 | 0 | 0 | 0 | 0
147 | 2008534 | Microcatéter DE FLUJO EXTREMO NO DESPRENDIBLE 1.5F x 165cm | UNIDAD |  |  | x | 352901066 | 30 |  | 0 |  |  |  |  | 0 | 0 | 0 | 0 | 0
148 | 2008535 | Microcatéter DE FLUJO EXTREMO NO DESPRENDIBLE 1.8F x 165cm | UNIDAD |  |  | x | 352901066 | 30 |  | 0 |  |  |  |  | 0 | 0 | 0 | 0 | 0
149 | 2008536 | Microcatéter balon en punta (80 x 8mm) de 160cmx1.45mm (para microguía 0.014) | UNIDAD |  |  | x | 352901066 | 12 |  | 0 |  |  |  |  | 0 | 0 | 0 | 0 | 0
150 | 2008537 | Catéter copernic vaso espamo. | UNIDAD |  |  | x | 352901066 | 12 |  | 0 |  |  |  |  | 0 | 0 | 0 | 0 | 0
151 | 2008540 | Catéter guía 5F x 90 a 100cm, punta curva 40° o Multiproposito D | UNIDAD |  |  | x | 352901066 | 67 |  | 0 |  |  |  |  | 0 | 0 | 0 | 0 | 0
152 | 2008541 | Catéter guía 6F x 90 a 100cm, punta curva 40° o Multiproposito D | UNIDAD |  |  | x | 352901066 | 67 |  | 0 |  |  |  |  | 0 | 0 | 0 | 0 | 0
153 | 2008542 | Catéter guía 7F x 90cm, punta curva 40° o Multipropósito D | UNIDAD |  |  | x | 352901066 | 33 |  | 0 |  |  |  |  | 0 | 0 | 0 | 0 | 0
154 | 2008543 | Catéter guía 8F x 90cm, punta curva 40° o Multipropósito D | UNIDAD |  |  | x | 352901066 | 33 |  | 0 |  |  |  |  | 0 | 0 | 0 | 0 | 0
155 | 2008544 | Catéter guía 9F x 90cm, punta curva 40° o Multipropósito D | UNIDAD |  |  | x | 352901066 | 33 |  | 0 |  |  |  |  | 0 | 0 | 0 | 0 | 0
156 | 2008545 | Catéter guía 10F x 90cm, punta curva 40° o Multipropósito D | UNIDAD |  |  | x | 352901066 | 33 |  | 0 |  |  |  |  | 0 | 0 | 0 | 0 | 0
157 | 2008546 | Catéter guía 8F x 65cm, punta recta | UNIDAD |  |  | x | 352901066 | 30 |  | 0 |  |  |  |  | 0 | 0 | 0 | 0 | 0
158 | 2008547 | Catéter guía 9F x 65cm, punta recta | UNIDAD |  |  | x | 352901066 | 17 |  | 0 |  |  |  |  | 0 | 0 | 0 | 0 | 0
159 | 2008548 | Catéter guía 10F x 65cm, punta recta | UNIDAD |  |  | x | 352901066 | 17 |  | 0 |  |  |  |  | 0 | 0 | 0 | 0 | 0
160 | 2008549 | Cateter balon en punta Corail | UNIDAD |  |  | x | 352901066 | 10 |  | 0 |  |  |  |  | 0 | 0 | 0 | 0 | 0
161 | 2008552 | Set de biopsia transyugular, incluyendo balón oclusivo para presión en cuña | UNIDAD |  |  | x | 352901066 | 12 |  | 0 |  |  |  |  | 0 | 0 | 0 | 0 | 0
162 | 2008555 | Set Introductor hemostático (vaina, dilatador, guía) 4F_ 8F x 11cm. | SET COMPLETO |  |  | x | 352901066 | 100 |  | 0 |  |  |  |  | 0 | 0 | 0 | 0 | 0
163 | 2008556 | Set Introductor hemostático (vaina, dilatador, guía) 5F _ 8F x 13cm. | SET COMPLETO |  |  | x | 352901066 | 100 |  | 0 |  |  |  |  | 0 | 0 | 0 | 0 | 0
164 | 2008557 | Set Introductor hemostático (vaina, dilatador, guía) 4F_ 8F x 23cm. | SET COMPLETO |  |  | x | 352901066 | 100 |  | 0 |  |  |  |  | 0 | 0 | 0 | 0 | 0
165 | 2008577 | AGUJA COAXIAL INTRODUCTORA 14_18GA | UNIDAD |  |  | x | 352901066 | 300 |  | 0 |  |  |  |  | 0 | 0 | 0 | 0 | 0
166 | 2008580 | SET DE VERTEBROPLASTIA: - Canula coaxial 11-13GA -Cemento y diluyente (metacrilato) - Conector - Aplicador | SET COMPLETO |  |  | x | 352901066 | 30 |  | 0 |  |  |  |  | 0 | 0 | 0 | 0 | 0
167 | 2008581 | SET DE CIFOPLASTIA CON BALON 15 O 20MM | SET COMPLETO |  |  | x | 352901066 | 6 |  | 0 |  |  |  |  | 0 | 0 | 0 | 0 | 0
168 | 2008587 | Copolímero alcohol Etilen-Vinílico + Dimetilsulfoxido (DMSO) 1.5ml | AMPOLLAS |  |  | x | 352901066 | 50 |  | 0 |  |  |  |  | 0 | 0 | 0 | 0 | 0
169 | 2008588 | N - Butil - 2 - Cianoacrilato (NBCA) 0.5 a 1.5ml | AMPOLLAS |  |  | x | 352901066 | 33 |  | 0 |  |  |  |  | 0 | 0 | 0 | 0 | 0
170 | 2008589 | Embucrilato 0.5 a 1.5ml | AMPOLLAS |  |  | x | 352901066 | 33 |  | 0 |  |  |  |  | 0 | 0 | 0 | 0 | 0
171 | 2008590 | Microesferas trisacril (acrilicas) 100-1000u | FSCO O JERINGUILLAS |  |  | x | 352901066 | 60 |  | 0 |  |  |  |  | 0 | 0 | 0 | 0 | 0
172 | 2008594 | Alcohol gelificado + etilcelulosa + Tungsteno 2.2ml | AMPOLLAS-FSCO |  |  | x | 352901066 | 30 |  | 0 |  |  |  |  | 0 | 0 | 0 | 0 | 0
173 | 2008595 | Microcoils platino sistema 10, liberacion por electrólisis. Todas las medidas | UNIDAD |  |  | x | 352901066 | 120 |  | 0 |  |  |  |  | 0 | 0 | 0 | 0 | 0
174 | 2008596 | Microcoils platino sistema 14, liberacion por electrólisis. Todas las medidas | UNIDAD |  |  | x | 352901066 | 120 |  | 0 |  |  |  |  | 0 | 0 | 0 | 0 | 0
175 | 2008597 | Microcoils platino sistema 18, liberacion por electrólisis. Todas las medidas | UNIDAD |  |  | x | 352901066 | 60 |  | 0 |  |  |  |  | 0 | 0 | 0 | 0 | 0
176 | 2008598 | Microcoils platino sistema 10, liberacion mecánica. Todas las medidas | UNIDAD |  |  | x | 352901066 | 120 |  | 0 |  |  |  |  | 0 | 0 | 0 | 0 | 0
177 | 2008599 | Microcoils platino sistema 14, liberacion mecánica. Todas las medidas | UNIDAD |  |  | x | 352901066 | 120 |  | 0 |  |  |  |  | 0 | 0 | 0 | 0 | 0
178 | 2008600 | Microcoils platino cubierta hidrogel sistema 14. Todas las medidas | UNIDAD |  |  | x | 352901066 | 60 |  | 0 |  |  |  |  | 0 | 0 | 0 | 0 | 0
179 | 2008601 | Microcoils platino cubierta hidrogel sistema 18. Todas las medidas | UNIDAD |  |  | x | 352901066 | 33 |  | 0 |  |  |  |  | 0 | 0 | 0 | 0 | 0
180 | 2008602 | Endoprótesis biliares metálicas autoexpandibles 7-10mm x 6 -10cm | UNIDAD |  |  | x | 352901066 | 12 |  | 0 |  |  |  |  | 0 | 0 | 0 | 0 | 0
181 | 2008603 | Endoprotesis metálica cubierta (PTFE) para TIPS 8-12mm a 4 -8cm | UNIDAD |  |  | x | 352901066 | 6 |  | 0 |  |  |  |  | 0 | 0 | 0 | 0 | 0
182 | 2008604 | Stent metálico autoexpandible cromo-acero-cobalto-nitinol remodeling desde 2.5 - 6mm x 15 - 35mm | UNIDAD |  |  | x | 352901066 | 18 |  | 0 |  |  |  |  | 0 | 0 | 0 | 0 | 0
183 | 2008605 | Stent metálico autoexpandible cromo-acero-cobalto-nitinol Diversor de flujo 2-6mm x 15 - 40mm | UNIDAD |  |  | x | 352901066 | 7 |  | 0 |  |  |  |  | 0 | 0 | 0 | 0 | 0
184 | 2008606 | Sistema de balón de remodeling intracerebral 4mm x 10 -30mm (sistema 2.2F) | UNIDAD |  |  | x | 352901066 | 30 |  | 0 |  |  |  |  | 0 | 0 | 0 | 0 | 0
185 | 2008607 | Sistema de balón de remodeling intracerebral 7mm x 7 -15mm (sistema 2.2F) | UNIDAD |  |  | x | 352901066 | 30 |  | 0 |  |  |  |  | 0 | 0 | 0 | 0 | 0
186 | 2008608 | Dispositivo de recuperación o rescate vascular intracerebral de 2-5mm | UNIDAD |  |  | x | 352901066 | 30 |  | 0 |  |  |  |  | 0 | 0 | 0 | 0 | 0
187 | 2008609 | Stent retriever o dispositivo de trombolisis mecánica endovascular intracerebral | UNIDAD |  |  | x | 352901066 | 30 |  | 0 |  |  |  |  | 0 | 0 | 0 | 0 | 0
188 | 2008610 | Stent metálico cromo-acero-cobalto-nitinol montado en balon, monorail, 4 a 7mm x 15 a 20mm | UNIDAD |  |  | x | 352901066 | 30 |  | 0 |  |  |  |  | 0 | 0 | 0 | 0 | 0
189 | 2008611 | Endoprotesis metálica autoexpandible remodelamiento carotideo 5 a 9mm x 30 a 40mm | SET |  |  | x | 352901066 | 18 |  | 0 |  |  |  |  | 0 | 0 | 0 | 0 | 0
785352

## PROFORMA BANCO DE SANGRE
BANCO DE SANGRE | [11 empty] | FAVOR LLENAR ESPACIOS SOMBREADOS
N° | CÓDIGO | DESCRIPCIÓN | PRESENTACIÓN | NIVEL I | NIVEL II | NIVEL III | CÓDIGO CPC | CANTIDAD REQUERIDA | PRECIO PROFORMADO | PROFORMA TOTAL | CANTIDADES DISPONIBLES PARA ENTREGA INMEDIATA (%) | PLAZO MÁXIMO DE ENTREGA EN DÍAS | RESTANTE ENTREGA (%) | PLAZO MÁXIMO DE ENTREGA EN DÍAS | Razón social | Dirección | Persona de contacto | Celular | Teléfono convencional
1 | 100731011 | ALBÚMINA BOVINA AL 22% | Fcos. x 10ml. | x | x | x | 352900828 | 64 |  | 0 |  |  |  |  | 0 | 0 | 0 | 0 | 0
2 | 100731013 | ANTI A MONOCLONAL | Fcos. x 10ml. | x | x | x | 352900828 | 606 |  | 0 |  |  |  |  | 0 | 0 | 0 | 0 | 0
3 | 100731015 | ANTI A1 LECTINA | Fcos. x 10ml. |  |  | x | 352900828 | 1 |  | 0 |  |  |  |  | 0 | 0 | 0 | 0 | 0
4 | 100731017 | ANTI AB MONOCLONAL | Fcos. x 10ml. | x | x | x | 352900828 | 270 |  | 0 |  |  |  |  | 0 | 0 | 0 | 0 | 0
5 | 100731019 | ANTI B MONOCLONAL | Fcos. x 10ml. | x | x | x | 352900828 | 600 |  | 0 |  |  |  |  | 0 | 0 | 0 | 0 | 0
6 | 100731021 | ANTI C | Fcos. x 5ml. |  | x | x | 352900828 | 6 |  | 0 |  |  |  |  | 0 | 0 | 0 | 0 | 0
7 | 100731023 | ANTI c | Fcos. x 5ml. |  | x | x | 352900828 | 5 |  | 0 |  |  |  |  | 0 | 0 | 0 | 0 | 0
8 | 100731025 | ANTI D MONOCLONAL | Fcos. x 10ml. | x | x | x | 352900828 | 740 |  | 0 |  |  |  |  | 0 | 0 | 0 | 0 | 0
9 | 100731027 | ANTI DUFFY A | Fcos. x 5ml. |  |  | x | 352900828 | 1 |  | 0 |  |  |  |  | 0 | 0 | 0 | 0 | 0
10 | 100731029 | ANTI DUFFY B | Fcos. x 5ml. |  |  | x | 352900828 | 1 |  | 0 |  |  |  |  | 0 | 0 | 0 | 0 | 0
11 | 100731031 | ANTI E | Fcos. x 5ml. |  |  | x | 352900828 | 3 |  | 0 |  |  |  |  | 0 | 0 | 0 | 0 | 0
12 | 100731033 | ANTI e | Fcos. x 5ml. |  |  | x | 352900828 | 3 |  | 0 |  |  |  |  | 0 | 0 | 0 | 0 | 0
13 | 100731035 | ANTI K CELLANO | Fcos. x 5ml. |  |  | x | 352900828 | 1 |  | 0 |  |  |  |  | 0 | 0 | 0 | 0 | 0
14 | 100731037 | ANTI KELL | Fcos. x 5ml. |  |  | x | 352900828 | 4 |  | 0 |  |  |  |  | 0 | 0 | 0 | 0 | 0
15 | 100731039 | ANTI KIDD A | Fcos. x 5ml. |  |  | x | 352900828 | 1 |  | 0 |  |  |  |  | 0 | 0 | 0 | 0 | 0
16 | 100731041 | ANTI KIDD B | Fcos. x 5ml. |  |  | x | 352900828 | 1 |  | 0 |  |  |  |  | 0 | 0 | 0 | 0 | 0
17 | 100731043 | ANTI LEWIS A | Fcos. x 5ml. |  |  | x | 352900828 | 1 |  | 0 |  |  |  |  | 0 | 0 | 0 | 0 | 0
18 | 100731045 | ANTI LEWIS B | Fcos. x 5ml. |  |  | x | 352900828 | 1 |  | 0 |  |  |  |  | 0 | 0 | 0 | 0 | 0
19 | 100731047 | ANTI LUTHERAN A | Fcos. x 5ml. |  |  | x | 352900828 | 1 |  | 0 |  |  |  |  | 0 | 0 | 0 | 0 | 0
20 | 100731049 | ANTI LUTHERAN B | Fcos. x 5ml. |  |  | x | 352900828 | 1 |  | 0 |  |  |  |  | 0 | 0 | 0 | 0 | 0
21 | 100731051 | ANTI M | Fcos. x 5ml. |  |  | x | 352900828 | 1 |  | 0 |  |  |  |  | 0 | 0 | 0 | 0 | 0
22 | 100731053 | ANTI N | Fcos. x 5ml. |  |  | x | 352900828 | 1 |  | 0 |  |  |  |  | 0 | 0 | 0 | 0 | 0
23 | 100731055 | ANTI P | Fcos. x 5ml. |  |  | x | 352900828 | 1 |  | 0 |  |  |  |  | 0 | 0 | 0 | 0 | 0
24 | 100731057 | ANTI S | Fcos. x 5ml. |  |  | x | 352900828 | 1 |  | 0 |  |  |  |  | 0 | 0 | 0 | 0 | 0
25 | 100731059 | ANTI s | Fcos. x 5ml. |  |  | x | 352900828 | 1 |  | 0 |  |  |  |  | 0 | 0 | 0 | 0 | 0
26 | 100731131 | CHAROLA PARA PLASMAFÉRESIS EN MAQUINA DE AFÉRESIS, ESPECIFICAR EQUIPO | Unidad |  |  | x |  | 69 |  | 0 |  |  |  |  | 0 | 0 | 0 | 0 | 0
27 | 100731137 | SUERO ANTIHUMANO (COOMBS) MONOCLONAL VERDE | Fcos. x 10ml. |  | x | x | 352900811 | 61 |  | 0 |  |  |  |  | 0 | 0 | 0 | 0 | 0
28 | 100731169 | CUBETAS PARA EL HEMOGLOBINÓMETRO; PARA MEDIR HEMOGLOBINA EN DONANTES | Unidad |  |  | x |  | 46368 |  | 0 |  |  |  |  | 0 | 0 | 0 | 0 | 0
29 | 100731171 | SANITAS PARA CUBRIR EL ÁREA DE VENOPUNCIÓN | Unidad |  |  | x |  | 40395 |  | 0 |  |  |  |  | 0 | 0 | 0 | 0 | 0
30 | 100731173 | TORNIQUETES LIBRE DE LATEX, CON DISPOSITIVO DE AJUSTE DE SEGURIDAD | Unidad |  |  | x |  | 313 |  | 0 |  |  |  |  | 0 | 0 | 0 | 0 | 0
31 | 100731181 | PLASTILINA PARA SELLAR CAPILARES HEPARINIZADOS | Unidad |  |  | x |  | 8 |  | 0 |  |  |  |  | 0 | 0 | 0 | 0 | 0
32 | 100731193 | BOLSA TRANSFER ( ESPECIFICAR DIMENSIONES) | Unidad |  |  | x |  | 42 |  | 0 |  |  |  |  | 0 | 0 | 0 | 0 | 0
33 | 100731217 | Campana para obtención de plaquetas (Plaquetoferesis) con anticoagulante (especificar equipo) | Unidad |  |  | x |  | 66 |  | 0 |  |  |  |  | 0 | 0 | 0 | 0 | 0
34 | 100731221 | Campana obtención de células madre (Stent Cells) anticoagulante (especificar equipo) | Unidad |  |  | x |  | 46 |  | 0 |  |  |  |  | 0 | 0 | 0 | 0 | 0
35 | 100731227 | Agujas vacutainer Nº 21 Gx1” para calificar predonantes de cirugía cardíaca | Unidad |  |  | x |  | 16582 |  | 0 |  |  |  |  | 0 | 0 | 0 | 0 | 0
106266

## BIO MATERIALES ODONTOLÓGICOS
BIO MATERIALES ODONTOLÓGICOS | [13 empty] | FAVOR LLENAR ESPACIOS SOMBREADOS
N° | GRUPO | CÓDIGO | DESCRIPCIÓN | PRESENTACIÓN | CÓDIGO CPC | NIVEL I | NIVEL II | NIVEL III | USOS | CANTIDAD REQUERIDA | PRECIO PROFORMADO | PROFORMA TOTAL | CANTIDADES DISPONIBLES PARA ENTREGA INMEDIATA (%) | PLAZO MÁXIMO DE ENTREGA EN DÍAS | RESTANTE ENTREGA (%) | PLAZO MÁXIMO DE ENTREGA EN DÍAS | Razón social | Dirección | Persona de contacto | Celular | Teléfono convencional
1 | REHABILITACIÓN ORAL (RO) | 3330300080 | ÁCIDO FLUORHÍDRICO | Jeringa /ml | 352901036 | x | x | x | RO | 406 |  | 0 |  |  |  |  | 0 | 0 | 0 | 0 | 0
2 | REHABILITACIÓN ORAL (RO) | 3330100047 | ADHESIVO MEDICO PARA SOMATO PRÓTESIS | Spray | 352901036 |  |  | x | RO | 128 |  | 0 |  |  |  |  | 0 | 0 | 0 | 0 | 0
3 | REHABILITACIÓN ORAL (RO) | 3330100048 | ADHESIVO PARA PRÓTESIS DENTAL | Crema | 354400212 |  | x | x | RO | 9383 |  | 0 |  |  |  |  | 0 | 0 | 0 | 0 | 0
4 | REHABILITACIÓN ORAL (RO) | 3330100030 | CEMENTO DUAL (AUTO Y FOTOCURADO) TIPO 2 | Jeringas | 352901036 |  | x | x | RO | 242 |  | 0 |  |  |  |  | 0 | 0 | 0 | 0 | 0
5 | REHABILITACIÓN ORAL (RO) | 3330300006 | CERA BASE ROSADA | Cajas/unidades | 29800011 | x | x | x | RO | 595 |  | 0 |  |  |  |  | 0 | 0 | 0 | 0 | 0
6 | REHABILITACIÓN ORAL (RO) | 3330300025 | GODIVA DE BAJA FUSIÓN PARA SELLADO PERIFÉRICO | Cajas/unidades | 29800011 | x | x | x | RO | 518 |  | 0 |  |  |  |  | 0 | 0 | 0 | 0 | 0
7 | REHABILITACIÓN ORAL (RO) | 3330300027 | HIDROCOLOIDE IRREVERSIBLE | Polvo - libras | 3544002122 | x | x | x | RO | 709 |  | 0 |  |  |  |  | 0 | 0 | 0 | 0 | 0
8 | REHABILITACIÓN ORAL (RO) | 3330100004 | IONÓMERO DE VIDRIO-CEMENTAR DE AUTOCURADO | Estuche: Polvo y Líquido | 352901036 | x | x | x | RO | 283 |  | 0 |  |  |  |  | 0 | 0 | 0 | 0 | 0
9 | REHABILITACIÓN ORAL (RO) | 3330100019 | IONÓMERO DE VIDRIO-BASE DE AUTOCURADO | Estuche: Polvo y Líquido | 3544002113 | x | x | x | RO | 1608 |  | 0 |  |  |  |  | 0 | 0 | 0 | 0 | 0
10 | REHABILITACIÓN ORAL (RO) | 3330100049 | LÁMINAS DE ACETATO No. 40 y 60 (ESPECIFICAR NÚMERO) | Unidad | 352901036 |  |  | x | RO | 1491 |  | 0 |  |  |  |  | 0 | 0 | 0 | 0 | 0
11 | REHABILITACIÓN ORAL (RO) | 3330300049 | PAPEL DE ARTICULAR | Libretines | 352901036 | x | x | x | RO | 4913 |  | 0 |  |  |  |  | 0 | 0 | 0 | 0 | 0
12 | REHABILITACIÓN ORAL (RO) | 3330300050 | PAPEL DE ARTICULAR OCLUSAL | Libretines en forma de herradura | 352901036 | x | x | x | RO | 560 |  | 0 |  |  |  |  | 0 | 0 | 0 | 0 | 0
13 | REHABILITACIÓN ORAL (RO) | 3330300130 | PERNOS INTRARADICULARES DE CARBONO (PLOMO) | Kit / Unidades | 352901036 | x | x | x | RO | 758 |  | 0 |  |  |  |  | 0 | 0 | 0 | 0 | 0
14 | REHABILITACIÓN ORAL (RO) | 3330300055 | PUNTAS DE CARBORUNDUM FORMA DE PIMPOLLO | Unidad | 352901036 | x | x | x | RO | 478 |  | 0 |  |  |  |  | 0 | 0 | 0 | 0 | 0
15 | REHABILITACIÓN ORAL (RO) | 3330100050 | REMOVEDOR DE ADHESIVO MEDICO PARA SOMATOPROTESIS | Frascos | 352901036 |  |  | x | RO | 2 |  | 0 |  |  |  |  | 0 | 0 | 0 | 0 | 0
16 | REHABILITACIÓN ORAL (RO) | 3330100051 | RESINA ACRÍLICA DE AUTO CURADO TRANSPARENTE | Frascos | 352901036 | x | x | x | RO | 165 |  | 0 |  |  |  |  | 0 | 0 | 0 | 0 | 0
17 | REHABILITACIÓN ORAL (RO) | 3330100046 | RESINA ACRÍLICA DE AUTO CURADO, COLOR BLANCO | Estuche: Polvo y Líquido (lb./ml.) | 352901036 | x | x | x | RO | 146 |  | 0 |  |  |  |  | 0 | 0 | 0 | 0 | 0
18 | REHABILITACIÓN ORAL (RO) | 3330100010 | RESINA ACRÍLICA DE AUTO CURADO, COLOR ROSADO | Estuche: Polvo y Líquido (lb./ml.) | 3544002123 | x | x | x | RO | 163 |  | 0 |  |  |  |  | 0 | 0 | 0 | 0 | 0
19 | REHABILITACIÓN ORAL (RO) | 3330300072 | SILICONA- ELASTÓMERO DE CONSISTENCIA FINA | Caja | 3544002122 |  | x | x | RO | 214 |  | 0 |  |  |  |  | 0 | 0 | 0 | 0 | 0
20 | REHABILITACIÓN ORAL (RO) | 3330300071 | SILICONA -ELASTÓMERO DE CONSISTENCIA GRUESA | Estuche | 352901036 |  | x | x | RO | 211 |  | 0 |  |  |  |  | 0 | 0 | 0 | 0 | 0
21 | REHABILITACIÓN ORAL (RO) | 3330300059 | SILICONAS CONSISTENCIA MEDIA POR CONDENSACIÓN | Caja | 352901036 |  | x | x | RO | 284 |  | 0 |  |  |  |  | 0 | 0 | 0 | 0 | 0
22 | REHABILITACIÓN ORAL (RO) | 3330100052 | TRUBASE SUPERIORES / INFERIORES | Caja x 100 unid. | 481700961 | x | x | x | RO | 318 |  | 0 |  |  |  |  | 0 | 0 | 0 | 0 | 0
23 | REHABILITACIÓN ORAL (RO) | 3330100053 | YESO BLANCO | Envases (lb.) | 352901036 | x | x | x | RO | 503 |  | 0 |  |  |  |  | 0 | 0 | 0 | 0 | 0
24 | REHABILITACIÓN ORAL (RO) | 3330300066 | YESO PIEDRA | Envases (lb.) | 374100011 | x | x | x | RO | 1173 |  | 0 |  |  |  |  | 0 | 0 | 0 | 0 | 0
25 | REHABILITACIÓN ORAL (RO) | 3330100018 | ALEACIÓN DE AMALGAMA DE PLATA CON ALTO CONTENIDO DE COBRE | Cápsula | 3544002151 | x | x | x | OD | 5368 |  | 0 |  |  |  |  | 0 | 0 | 0 | 0 | 0
26 | REHABILITACIÓN ORAL (RO) | 3330200041 | APLICADORES BRUSH PARA RESINA ADHESIVA (MICROPINCELES DESECH.) | Caja / unid. | 352901036 | x | x | x | OD | 5836 |  | 0 |  |  |  |  | 0 | 0 | 0 | 0 | 0
27 | REHABILITACIÓN ORAL (RO) | 3330300004 | BANDA METÁLICA PARA MATRIZ | Rollo / Metro | 3544002145 | x | x | x | OD | 4131 |  | 0 |  |  |  |  | 0 | 0 | 0 | 0 | 0
28 | REHABILITACIÓN ORAL (RO) | 3330100002 | BARNIZ AISLANTE | Frasco (ml) | 352901036 | x | x | x | OD | 421 |  | 0 |  |  |  |  | 0 | 0 | 0 | 0 | 0
29 | REHABILITACIÓN ORAL (RO) | 3330100003 | CEMENTO DE FOSFATO DE ZINC | Estuche: Polvo y Líquido | 352901036 | x | x | x | OD | 394 |  | 0 |  |  |  |  | 0 | 0 | 0 | 0 | 0
30 | REHABILITACIÓN ORAL (RO) | 3330300010 | CUÑAS INTERDENTARIAS | Caja surtida (unidades) | 352901036 | x | x | x | OD | 825 |  | 0 |  |  |  |  | 0 | 0 | 0 | 0 | 0
31 | REHABILITACIÓN ORAL (RO) | 3330200042 | CUBETAS DESCARTABLES PARA FLUORIZACIÓN SMALL | Caja x 100 unid. | 352901036 | x |  |  | P | 1632 |  | 0 |  |  |  |  | 0 | 0 | 0 | 0 | 0
32 | REHABILITACIÓN ORAL (RO) | 3330100045 | DESENSIBILIZANTE DENTARIO | Frasco/Jeringa / ml | 3544002168 | x | x | x | OD | 367 |  | 0 |  |  |  |  | 0 | 0 | 0 | 0 | 0
33 | REHABILITACIÓN ORAL (RO) | 3330300011 | DISCOS DE LIJA PARA PULIR RESINAS | Caja | 379100011 | x | x | x | OD | 2349 |  | 0 |  |  |  |  | 0 | 0 | 0 | 0 | 0
34 | REHABILITACIÓN ORAL (RO) | 3330200043 | DISCOS DE FIELTRO IMPREGNADO | CAJA | 352901036 | x | x | x | OD | 86 |  | 0 |  |  |  |  | 0 | 0 | 0 | 0 | 0
35 | REHABILITACIÓN ORAL (RO) | 3330200007 | EUGENOL | Frasco / Onzas | 352901036 | x | x | x | OD | 444 |  | 0 |  |  |  |  | 0 | 0 | 0 | 0 | 0
36 | REHABILITACIÓN ORAL (RO) | 3330200044 | ESPEJO BUCAL SIN MANGO No. 4 | Unidad | 371160111 | x | x | x | OD | 11856 |  | 0 |  |  |  |  | 0 | 0 | 0 | 0 | 0
37 | REHABILITACIÓN ORAL (RO) | 3330200045 | ESPEJO BUCAL SIN MANGO No. 5 | Unidad | 371160111 | x | x | x | OD | 11911 |  | 0 |  |  |  |  | 0 | 0 | 0 | 0 | 0
38 | REHABILITACIÓN ORAL (RO) | 3330300013 | FRESA DE DIAMANTE CONO INVERTIDO, PEQUEÑA PARA TURBINA | Unidad | 352901036 | x | x | x | OD | 2081 |  | 0 |  |  |  |  | 0 | 0 | 0 | 0 | 0
39 | REHABILITACIÓN ORAL (RO) | 3330300012 | FRESA DE DIAMANTE CONO INVERTIDO, MEDIANA, PARA TURBINA | Unidad | 352901036 | x | x | x | OD | 2474 |  | 0 |  |  |  |  | 0 | 0 | 0 | 0 | 0
40 | REHABILITACIÓN ORAL (RO) | 3330300015 | FRESA DE DIAMANTE FISURA(CILÍNDRICA), PEQUEÑA PARA TURBINA | Unidad | 4813009170 | x | x | x | OD | 5575 |  | 0 |  |  |  |  | 0 | 0 | 0 | 0 | 0
41 | REHABILITACIÓN ORAL (RO) | 3330300016 | FRESA DE DIAMANTE REDONDA, MEDIANA PARA TURBINA | Unidad | 352901036 | x | x | x | OD | 2688 |  | 0 |  |  |  |  | 0 | 0 | 0 | 0 | 0
42 | REHABILITACIÓN ORAL (RO) | 3330300017 | FRESA DE DIAMANTE REDONDA, PEQUEÑA PARA TURBINA | Unidad | 352901036 | x | x | x | OD | 1964 |  | 0 |  |  |  |  | 0 | 0 | 0 | 0 | 0
43 | REHABILITACIÓN ORAL (RO) | 3330200046 | FRESAS DE ACERO REDONDA/TRONCO CÓNICAS PARA PULIR AMALGAMA MULTIHOJAS | Unidad | 352901036 | x | x | x | OD | 665 |  | 0 |  |  |  |  | 0 | 0 | 0 | 0 | 0
44 | REHABILITACIÓN ORAL (RO) | 3330300070 | FRESAS DE CARBURO - TUNGSTENO DE FISURA 12-36 HOJAS (ESPECIFICAR NÚMERO) | Unidad | 352901036 | x | x | x | OD | 662 |  | 0 |  |  |  |  | 0 | 0 | 0 | 0 | 0
45 | REHABILITACIÓN ORAL (RO) | 3330200047 | FRESAS DE CARBURO - TUNGSTENO TRONCO CÓNICA DE 12-36 HOJAS (ESPECIFICAR NÚMERO) | Unidad | 352901036 | x | x | x | OD | 618 |  | 0 |  |  |  |  | 0 | 0 | 0 | 0 | 0
46 | REHABILITACIÓN ORAL (RO) | 3330200048 | FRESAS DE DIAMANTE FLAMA (ESPECIFICAR NÚMERO) | Unidad | 4813009170 | x | x | x | OD | 3993 |  | 0 |  |  |  |  | 0 | 0 | 0 | 0 | 0
47 | REHABILITACIÓN ORAL (RO) | 3330200049 | HEMOSTÁTICO GEL | Jeringa | 352901036 | x | x | x | OD | 2073 |  | 0 |  |  |  |  | 0 | 0 | 0 | 0 | 0
48 | REHABILITACIÓN ORAL (RO) | 3330100006 | HIDRÓXIDO DE CALCIO | Estuche Base y Catalizador | 3544002112 | x | x | x | OD | 905 |  | 0 |  |  |  |  | 0 | 0 | 0 | 0 | 0
49 | REHABILITACIÓN ORAL (RO) | 3330200050 | HIDRÓXIDO DE CALCIO FOTOPOLIMERIZABLE | Jeringa | 3544002112 | x | x | x | OD | 3767 |  | 0 |  |  |  |  | 0 | 0 | 0 | 0 | 0
50 | REHABILITACIÓN ORAL (RO) | 3330200051 | HOJAS DE SIERRA PARA REMOCIÓN DE PUNTOS INTERPROXIMALES 0.05 mm | Unidad | 352901036 | x | x | x | OD | 849 |  | 0 |  |  |  |  | 0 | 0 | 0 | 0 | 0
51 | REHABILITACIÓN ORAL (RO) | 3330100023 | IONÓMERO DE VIDRIO PARA CEMENTACIÓN (FOTOCURADO) | Estuche: Polvo Y Líquido | 352901036 | x | x | x | OD | 666 |  | 0 |  |  |  |  | 0 | 0 | 0 | 0 | 0
52 | REHABILITACIÓN ORAL (RO) | 3330100020 | IONÓMERO DE VIDRIO RESTAURADOR DE AUTOCURADO | Estuche: Polvo Y Líquido | 3544002117 | x | x | x | OD | 3729 |  | 0 |  |  |  |  | 0 | 0 | 0 | 0 | 0
53 | REHABILITACIÓN ORAL (RO) | 3330100024 | IONÓMERO DE VIDRIO PARA BASE (FOTOCURADO) | Jeringa / ml | 3544002114 | x | x | x | OD | 4462 |  | 0 |  |  |  |  | 0 | 0 | 0 | 0 | 0
54 | REHABILITACIÓN ORAL (RO) | 3330100011 | IONÓMERO DE VIDRIO PARA RESTAURACIÓN (FOTOCURADO) | Estuche: Polvo Y Líquido | 3544002118 | x | x | x | OD | 1579 |  | 0 |  |  |  |  | 0 | 0 | 0 | 0 | 0
55 | REHABILITACIÓN ORAL (RO) | 3330300039 | MANDRIL LARGO | UNIDAD | 352901036 | x | x | x | OD | 484 |  | 0 |  |  |  |  | 0 | 0 | 0 | 0 | 0
56 | REHABILITACIÓN ORAL (RO) | 3330200052 | MATRIZ CERVICAL | UNIDAD | 352901036 | x | x | x | OD | 1030 |  | 0 |  |  |  |  | 0 | 0 | 0 | 0 | 0
57 | REHABILITACIÓN ORAL (RO) | 3330100007 | MERCURIO DENTAL | Frasco. (onzas) | 352901036 | x | x | x | OD | 136 |  | 0 |  |  |  |  | 0 | 0 | 0 | 0 | 0
58 | REHABILITACIÓN ORAL (RO) | 3330100040 | OBTURADOR PROVISIONAL LIBRE DE EUGENOL | Frascos | 352901021 | x | x | x | OD | 2090 |  | 0 |  |  |  |  | 0 | 0 | 0 | 0 | 0
59 | REHABILITACIÓN ORAL (RO) | 3330100008 | OXIDO DE ZINC POLVO | Envase (libras) | 352901036 | x | x | x | OD | 198 |  | 0 |  |  |  |  | 0 | 0 | 0 | 0 | 0
60 | REHABILITACIÓN ORAL (RO) | 3330200053 | PASTA DE PULIMENTO | Tubo | 352901036 | x | x | x | OD | 377 |  | 0 |  |  |  |  | 0 | 0 | 0 | 0 | 0
61 | REHABILITACIÓN ORAL (RO) | 3330300073 | PERNOS PULPARES | Unidad | 352901036 | x | x | x | OD | 999 |  | 0 |  |  |  |  | 0 | 0 | 0 | 0 | 0
62 | REHABILITACIÓN ORAL (RO) | 3330200054 | PUNTAS ABRASIVAS PARA PULIR ACRÍLICO (CILÍNDRICA, FLAMA, LENTEJA, REDONDA Y TRONCOCÓNICA) PARA P. MANO | UNIDAD | 379100111 | x | x | x | OD | 683 |  | 0 |  |  |  |  | 0 | 0 | 0 | 0 | 0
63 | REHABILITACIÓN ORAL (RO) | 3330300056 | PUNTAS PARA PULIR RESINAS, PIMPOLLO PARA TURBINA | Unidad | 352901036 | x | x | x | OD | 8727 |  | 0 |  |  |  |  | 0 | 0 | 0 | 0 | 0
64 | REHABILITACIÓN ORAL (RO) | 3330100012 | RESINA COMPUESTA DE AUTOCURADO CON ACONDICIONADOR DE ESMALTE Y MEDIOS DE UNIÓN | Estuche completo | 352901036 | x | x | x | OD | 127 |  | 0 |  |  |  |  | 0 | 0 | 0 | 0 | 0
65 | REHABILITACIÓN ORAL (RO) | 3330100013 | RESINA COMPUESTA HIBRIDA DE FOTOCURADO CON ACONDICIONADOR DE ESMALTE Y MEDIOS DE UNIÓN - PARA ANTERIORES | Estuche completo | 3544002131 | x | x | x | OD | 3863 |  | 0 |  |  |  |  | 0 | 0 | 0 | 0 | 0
66 | REHABILITACIÓN ORAL (RO) | 3330100022 | RESINA COMPUESTA HIBRIDA DE FOTOCURADO CON ACONDICIONADOR DE ESMALTE Y MEDIOS DE UNIÓN - PARA POSTERIORES | Estuche completo | 3544002131 | x | x | x | OD | 3957 |  | 0 |  |  |  |  | 0 | 0 | 0 | 0 | 0
67 | REHABILITACIÓN ORAL (RO) | 3330200055 | RESINA FLUIDA DE FOTOCURADO | Jeringa | 352901036 | x | x | x | OD | 690 |  | 0 |  |  |  |  | 0 | 0 | 0 | 0 | 0
68 | REHABILITACIÓN ORAL (RO) | 3330200056 | REVELADOR DE CARIES LIQUIDO | Frasco | 352901036 | x | x | x | OD | 86 |  | 0 |  |  |  |  | 0 | 0 | 0 | 0 | 0
69 | REHABILITACIÓN ORAL (RO) | 3330200057 | SEDANTE PULPAR | Frasco | 352901036 | x | x | x | OD | 624 |  | 0 |  |  |  |  | 0 | 0 | 0 | 0 | 0
70 | REHABILITACIÓN ORAL (RO) | 3330200058 | SELLANTE DE DENTINA | Jeringa | 352901036 | x | x | x | OD | 877 |  | 0 |  |  |  |  | 0 | 0 | 0 | 0 | 0
71 | REHABILITACIÓN ORAL (RO) | 3330300145 | SILANO | Frasco | 352901036 |  | x | x | OD | 582 |  | 0 |  |  |  |  | 0 | 0 | 0 | 0 | 0
72 | REHABILITACIÓN ORAL (RO) | 3330200059 | TIPS PARA LASER PARA OPERATORIA(NO TIENELASER) | Unidades | 352901036 |  | x | x | OD | 9 |  | 0 |  |  |  |  | 0 | 0 | 0 | 0 | 0
73 | REHABILITACIÓN ORAL (RO) | 3330300063 | TIRAS DE CELULOIDE | Caja (100 unidades) | 352901036 | x | x | x | OD | 3800 |  | 0 |  |  |  |  | 0 | 0 | 0 | 0 | 0
74 | REHABILITACIÓN ORAL (RO) | 3330300065 | TIRAS DE LIJAS METÁLICAS | Caja x 12 Unid | 352901036 | x | x | x | OD | 799 |  | 0 |  |  |  |  | 0 | 0 | 0 | 0 | 0
75 | REHABILITACIÓN ORAL (RO) | 3330300085 | ALAMBRE DE LIGADURA 0.40 | Rollo x 10 m | 352901036 |  |  | x | C | 116 |  | 0 |  |  |  |  | 0 | 0 | 0 | 0 | 0
76 | REHABILITACIÓN ORAL (RO) | 3330300146 | ALAMBRE DE LIGADURA 0.45 | Rollo x 10 m | 352901036 |  |  | x | C | 106 |  | 0 |  |  |  |  | 0 | 0 | 0 | 0 | 0
77 | REHABILITACIÓN ORAL (RO) | 3330300147 | ALAMBRE DE LIGADURA 0.50 | Rollo x 10 m | 352901036 |  |  | x | C | 106 |  | 0 |  |  |  |  | 0 | 0 | 0 | 0 | 0
78 | REHABILITACIÓN ORAL (RO) | 3330300148 | ALAMBRE DE LIGADURA 0.60 | Rollo x 10 m | 352901036 |  |  | x | C | 105 |  | 0 |  |  |  |  | 0 | 0 | 0 | 0 | 0
79 | REHABILITACIÓN ORAL (RO) | 3330200004 | APÓSITO ALVEOLAR ANTISÉPTICO | Pomo (10 g.) | 352901036 | x | x | x | C | 403 |  | 0 |  |  |  |  | 0 | 0 | 0 | 0 | 0
80 | REHABILITACIÓN ORAL (RO) | 3330200005 | APÓSITO ALVEOLAR HEMOSTÁTICO ESPONJAS | Frasco | 352901036 | x | x | x | C | 666 |  | 0 |  |  |  |  | 0 | 0 | 0 | 0 | 0
81 | REHABILITACIÓN ORAL (RO) | 3330300090 | ARCOS BARRA ERICH | Rollo x 10 m | 352901036 |  |  | x | C | 174 |  | 0 |  |  |  |  | 0 | 0 | 0 | 0 | 0
82 | REHABILITACIÓN ORAL (RO) | 3330300151 | DISCOS DE CARBORUMDUM | UNIDAD | 352901036 | x | x | x | C | 386 |  | 0 |  |  |  |  | 0 | 0 | 0 | 0 | 0
83 | REHABILITACIÓN ORAL (RO) | 3330300018 | FRESA QUIRÚRGICA DE CARBURO TUNGSTENO CILÍNDRICA GRANDE | Unidad | 352901036 | x | x | x | C | 423 |  | 0 |  |  |  |  | 0 | 0 | 0 | 0 | 0
84 | REHABILITACIÓN ORAL (RO) | 3330300019 | FRESA QUIRÚRGICA DE CARBURO TUNGSTENO CILÍNDRICA MEDIANA | Unidad | 352901036 | x | x | x | C | 933 |  | 0 |  |  |  |  | 0 | 0 | 0 | 0 | 0
85 | REHABILITACIÓN ORAL (RO) | 3330300020 | FRESA QUIRÚRGICA DE CARBURO TUNGSTENO CILÍNDRICA PEQUEÑA | Unidad | 352901036 | x | x | x | C | 279 |  | 0 |  |  |  |  | 0 | 0 | 0 | 0 | 0
86 | REHABILITACIÓN ORAL (RO) | 3330300021 | FRESA QUIRÚRGICA DE CARBURO TUNGSTENO REDONDA GRANDE | Unidad | 352901036 | x | x | x | C | 388 |  | 0 |  |  |  |  | 0 | 0 | 0 | 0 | 0
87 | REHABILITACIÓN ORAL (RO) | 3330300022 | FRESA QUIRÚRGICA DE CARBURO TUNGSTENO REDONDA MEDIANA | Unidad | 352901036 | x | x | x | C | 1595 |  | 0 |  |  |  |  | 0 | 0 | 0 | 0 | 0
88 | REHABILITACIÓN ORAL (RO) | 3330300023 | FRESA QUIRÚRGICA DE CARBURO TUNGSTENO REDONDA PEQUEÑA | Unidad | 352901036 | x | x | x | C | 253 |  | 0 |  |  |  |  | 0 | 0 | 0 | 0 | 0
89 | REHABILITACIÓN ORAL (RO) | 3330300149 | FRESA QUIRÚRGICA DE FISURA 702 L | Unidad | 352901036 | x | x | x | C | 568 |  | 0 |  |  |  |  | 0 | 0 | 0 | 0 | 0
90 | REHABILITACIÓN ORAL (RO) | 3330300150 | FRESA QUIRÚRGICA DE FISURA 703 L | Unidad | 352901036 | x | x | x | C | 554 |  | 0 |  |  |  |  | 0 | 0 | 0 | 0 | 0
91 | PERIODONCIA Y ODONTOLOGÍA PREVENTIVA (PR) (P) | 3330100016 | CEMENTO QUIRÚRGICO | Estuche: Polvo y Líquido | 3544002138 |  | x | x | PR | 276 |  | 0 |  |  |  |  | 0 | 0 | 0 | 0 | 0
92 | PERIODONCIA Y ODONTOLOGÍA PREVENTIVA (PR) (P) | 3330400002 | ENJUAGUE BUCAL PARA ENFERMEDADES DE LAS ENCÍAS | Frasco | 3899.01.1 | x | x | x | PR | 7273 |  | 0 |  |  |  |  | 0 | 0 | 0 | 0 | 0
93 | PERIODONCIA Y ODONTOLOGÍA PREVENTIVA (PR) (P) | 3330400003 | CEPILLO DENTAL (CON CERDAS CÓNICAS) ESTÁNDAR | Unidad | 3544002156 | x |  |  | P | 81032 |  | 0 |  |  |  |  | 0 | 0 | 0 | 0 | 0
94 | PERIODONCIA Y ODONTOLOGÍA PREVENTIVA (PR) (P) | 3330400004 | CEPILLO DENTAL PARA ENCÍAS INFLAMADAS | Unidad | 3544002156 | x |  |  | P | 54516 |  | 0 |  |  |  |  | 0 | 0 | 0 | 0 | 0
95 | PERIODONCIA Y ODONTOLOGÍA PREVENTIVA (PR) (P) | 3330300095 | CEPILLO PARA PROFILAXIS PARA CONTRANGULO | Caja / Unid./24 | 352901036 | x | x | x | P | 5444 |  | 0 |  |  |  |  | 0 | 0 | 0 | 0 | 0
96 | PERIODONCIA Y ODONTOLOGÍA PREVENTIVA (PR) (P) | 3330300009 | COPA DE CAUCHO PARA CONTRANGULO | Caja / unidades'100 | 352901036 | x | x | x | P | 3134 |  | 0 |  |  |  |  | 0 | 0 | 0 | 0 | 0
97 | PERIODONCIA Y ODONTOLOGÍA PREVENTIVA (PR) (P) | 3330400005 | CUBETAS DESCARTABLES PARA FLUORIZACIÓN MÉDIUM | Caja / unid.100 | 354400219 | x |  |  | P | 563 |  | 0 |  |  |  |  | 0 | 0 | 0 | 0 | 0
98 | PERIODONCIA Y ODONTOLOGÍA PREVENTIVA (PR) (P) | 3330200010 | FLUORURO DE ESTAÑO | Frasco | 352901036 | x | x | x | P | 145 |  | 0 |  |  |  |  | 0 | 0 | 0 | 0 | 0
99 | PERIODONCIA Y ODONTOLOGÍA PREVENTIVA (PR) (P) | 3330200008 | FLUORURO DE SODIO 2% NEUTRO O BÁSICO | Frasco | 353230311 | x | x | x | P | 4379 |  | 0 |  |  |  |  | 0 | 0 | 0 | 0 | 0
100 | PERIODONCIA Y ODONTOLOGÍA PREVENTIVA (PR) (P) | 3330400006 | PANTOMA CON CEPILLO PARA EDUCACIÓN, TÉCNICA DE CEPILLADO | Unidad | 353230311 | x |  |  | P | 34 |  | 0 |  |  |  |  | 0 | 0 | 0 | 0 | 0
101 | PERIODONCIA Y ODONTOLOGÍA PREVENTIVA (PR) (P) | 3330400007 | PASTA DENTAL PARA DIENTES SENSIBLES | Unidad | 352901036 | x |  |  | P | 50964 |  | 0 |  |  |  |  | 0 | 0 | 0 | 0 | 0
102 | PERIODONCIA Y ODONTOLOGÍA PREVENTIVA (PR) (P) | 3330400008 | PASTA DENTAL PARA ENCÍAS SENSIBLES | Unidad | 3444002119 | x |  |  | P | 52122 |  | 0 |  |  |  |  | 0 | 0 | 0 | 0 | 0
103 | PERIODONCIA Y ODONTOLOGÍA PREVENTIVA (PR) (P) | 3330300051 | PASTA PARA PROFILAXIS | Pomos | 3544002132 | x | x | x | P | 4291 |  | 0 |  |  |  |  | 0 | 0 | 0 | 0 | 0
165 | BIOMATERIALES ODONTOLÓGICOS DE USO CLÍNICO GENERAL (G) | 3330300060 | PASTA PARA PROFILAXIS | Pomos | 3544002132 | x | x | x | G | 3993 |  | 0 |  |  |  |  | 0 | 0 | 0 | 0 | 0
104 | PERIODONCIA Y ODONTOLOGÍA PREVENTIVA (PR) (P) | 3330300140 | REVELADOR DE PLACA BACTERIANA | Frasco / ml | 352901036 | x | x | x | P | 393 |  | 0 |  |  |  |  | 0 | 0 | 0 | 0 | 0
105 | PERIODONCIA Y ODONTOLOGÍA PREVENTIVA (PR) (P) | 3330400009 | SELLANTES DE AUTOCURADO | Caja | 352901036 | x | x | x | P | 493 |  | 0 |  |  |  |  | 0 | 0 | 0 | 0 | 0
106 | PERIODONCIA Y ODONTOLOGÍA PREVENTIVA (PR) (P) | 3330400010 | SELLANTES DE FOTOCURADO CON ELEMENTOS DE ADHESIÓN | Jeringa | 352901036 | x | x | x | P | 4170 |  | 0 |  |  |  |  | 0 | 0 | 0 | 0 | 0
107 | PERIODONCIA Y ODONTOLOGÍA PREVENTIVA (PR) (P) | 3330400011 | CEPILLO DENTAL PEDIATRICO DE DEDO | UNIDAD | 352901036 | x | x | x | P | 24817 |  | 0 |  |  |  |  | 0 | 0 | 0 | 0 | 0
108 | PERIODONCIA Y ODONTOLOGÍA PREVENTIVA (PR) (P) | 3330400012 | CEPILLO DENTAL INFANTIL EXTRA SUAVE | UNIDAD | 352901036 | x | x | x | P | 23408 |  | 0 |  |  |  |  | 0 | 0 | 0 | 0 | 0
109 | PERIODONCIA Y ODONTOLOGÍA PREVENTIVA (PR) (P) | 3330400013 | CEPILLO PARA LIMPIEZA DE PROTESIS DENTAL | UNIDAD | 3544002154 | x | x | x | P | 12945 |  | 0 |  |  |  |  | 0 | 0 | 0 | 0 | 0
110 | PERIODONCIA Y ODONTOLOGÍA PREVENTIVA (PR) (P) | 3330400014 | PASTAS DENTAES CON FLÚOR PARA NIÑOS | 75ml/100gr | 352901036 | x | x | x | P | 42583 |  | 0 |  |  |  |  | 0 | 0 | 0 | 0 | 0
111 | ENDODONCIA (EN) | 3330500001 | CONOS DE GUTAPERCHA AUXILIARES A | Caja/6 unidades | 3544002154 |  |  | x | EN | 452 |  | 0 |  |  |  |  | 0 | 0 | 0 | 0 | 0
112 | ENDODONCIA (EN) | 3330500003 | CONOS DE GUTAPERCHA AUXILIARES B | Caja | 3544002154 |  |  | x | EN | 450 |  | 0 |  |  |  |  | 0 | 0 | 0 | 0 | 0
113 | ENDODONCIA (EN) | 3330500004 | CONOS DE GUTAPERCHA AUXILIARES C | Caja | 3544002153 |  |  | x | EN | 457 |  | 0 |  |  |  |  | 0 | 0 | 0 | 0 | 0
114 | ENDODONCIA (EN) | 3330500005 | CONOS DE GUTAPERCHA AUXILIARES D | Caja | 3544002153 |  |  | x | EN | 462 |  | 0 |  |  |  |  | 0 | 0 | 0 | 0 | 0
115 | ENDODONCIA (EN) | 3330500006 | CONOS DE GUTAPERCHA No. 15 | Caja | 352901036 | x | x | x | EN | 494 |  | 0 |  |  |  |  | 0 | 0 | 0 | 0 | 0
116 | ENDODONCIA (EN) | 3330500007 | CONOS DE GUTAPERCHA No. 20 | Caja | 3544002155 | x | x | x | EN | 909 |  | 0 |  |  |  |  | 0 | 0 | 0 | 0 | 0
117 | ENDODONCIA (EN) | 3330500008 | CONOS DE GUTAPERCHA No. 25 | Caja | 352901036 | x | x | x | EN | 592 |  | 0 |  |  |  |  | 0 | 0 | 0 | 0 | 0
118 | ENDODONCIA (EN) | 3330500009 | CONOS DE GUTAPERCHA No. 30 | Caja | 352901036 | x | x | x | EN | 786 |  | 0 |  |  |  |  | 0 | 0 | 0 | 0 | 0
119 | ENDODONCIA (EN) | 3330100005 | CONOS DE GUTAPERCHA STANDARD 1 PRIMERA SERIE 15 A 40 | Caja 1x6 TUBO. (Unidades) | 352901036 | x | x | x | EN | 3968 |  | 0 |  |  |  |  | 0 | 0 | 0 | 0 | 0
120 | ENDODONCIA (EN) | 3330100014 | CONOS DE GUTAPERCHA STANDARD 2 SEGUNDA SERIE 45 A 80 | Caja 1x6 tubo. (Unidad) | 352901036 | x | x | x | EN | 2414 |  | 0 |  |  |  |  | 0 | 0 | 0 | 0 | 0
121 | ENDODONCIA (EN) | 3330300007 | CONOS DE PAPEL ESTANDARIZADOS PRIMERA SERIE DEL 15 - 40 | Caja 1 x 6 | 3544002143 | x | x | x | EN | 925 |  | 0 |  |  |  |  | 0 | 0 | 0 | 0 | 0
122 | ENDODONCIA (EN) | 3330300008 | CONOS DE PAPEL ESTANDARIZADOS SEGUNDA SERIE DEL 45 - 80 | Caja 1 x 6 | 3544002155 | x | x | x | EN | 2124 |  | 0 |  |  |  |  | 0 | 0 | 0 | 0 | 0
123 | ENDODONCIA (EN) | 3330500010 | DIQUE DE GOMA | Caja / unid. | 352901036 | x | x | x | EN | 863 |  | 0 |  |  |  |  | 0 | 0 | 0 | 0 | 0
124 | ENDODONCIA (EN) | 3330500011 | ESPACIADORES DIGITALES | Unidad | 352901036 | x | x | x | EN | 852 |  | 0 |  |  |  |  | 0 | 0 | 0 | 0 | 0
125 | ENDODONCIA (EN) | 3330300105 | FRESA DE DIAMANTE ENDO ZETA PARA TURBINA Nos. 1 , 2, 3. | Unidad | 352901036 |  | x | x | EN | 544 |  | 0 |  |  |  |  | 0 | 0 | 0 | 0 | 0
126 | ENDODONCIA (EN) | 3330300068 | FRESA DE DIAMANTE GATES GLIDEN PARA CONTRANGULO Nos. 1, 2, 3. | Unidad | 3544002155 |  | x | x | EN | 238 |  | 0 |  |  |  |  | 0 | 0 | 0 | 0 | 0
127 | ENDODONCIA (EN) | 3330300100 | FRESAS PESSO PARA CONTRANGULO Nos. 1, 2, 3. | Unidad | 352901036 |  | x | x | EN | 188 |  | 0 |  |  |  |  | 0 | 0 | 0 | 0 | 0
128 | ENDODONCIA (EN) | 3330100021 | HIDRÓXIDO DE CALCIO (QUÍMICAMENTE PURO POLVO) | Frasco Polvo | 352901036 | x | x | x | EN | 1185 |  | 0 |  |  |  |  | 0 | 0 | 0 | 0 | 0
129 | ENDODONCIA (EN) | 3330200009 | HIPOCLORITO DE SODIO | Frasco Polvo | 352901036 | x | x | x | EN | 3830 |  | 0 |  |  |  |  | 0 | 0 | 0 | 0 | 0
130 | ENDODONCIA (EN) | 3330500012 | LIMAS "K" STANDARD No. 15 | Cajas 6 unidades | 3544002155 | x | x | x | EN | 317 |  | 0 |  |  |  |  | 0 | 0 | 0 | 0 | 0
131 | ENDODONCIA (EN) | 3330500013 | LIMAS "K" STANDARD No. 20 | Cajas | 3544002155 | x | x | x | EN | 348 |  | 0 |  |  |  |  | 0 | 0 | 0 | 0 | 0
132 | ENDODONCIA (EN) | 3330500014 | LIMAS "K" STANDARD No. 25 | Cajas | 352901036 | x | x | x | EN | 302 |  | 0 |  |  |  |  | 0 | 0 | 0 | 0 | 0
133 | ENDODONCIA (EN) | 3330500015 | LIMAS "K" STANDARD No. 30 | Cajas | 3544002155 | x | x | x | EN | 510 |  | 0 |  |  |  |  | 0 | 0 | 0 | 0 | 0
134 | ENDODONCIA (EN) | 3330300029 | LIMAS "K" STANDARD SERIE 15 - 40 | Caja 1 x 6 unidades de 25 mm. | 3544002128 | x | x | x | EN | 602 |  | 0 |  |  |  |  | 0 | 0 | 0 | 0 | 0
135 | ENDODONCIA (EN) | 3330300030 | LIMAS "K" STANDARD SERIE 45 - 80 | Caja 1 x 6 unidades de 25 mm. | 3544002128 | x | x | x | EN | 1315 |  | 0 |  |  |  |  | 0 | 0 | 0 | 0 | 0
136 | ENDODONCIA (EN) | 3330500016 | LIMAS FLEXIBLES | Caja6 unidades | 352901036 | x | x | x | EN | 267 |  | 0 |  |  |  |  | 0 | 0 | 0 | 0 | 0
137 | ENDODONCIA (EN) | 3330300125 | LIMAS GOLDEN MÉDIUM | Caja | 352901036 |  | x | x | EN | 253 |  | 0 |  |  |  |  | 0 | 0 | 0 | 0 | 0
138 | ENDODONCIA (EN) | 3330300031 | LIMAS HEDSTROEM STANDARD SERIE 15 - 40 | Caja 1x 6 unidades de 25 mm. | 352901036 | x | x | x | EN | 885 |  | 0 |  |  |  |  | 0 | 0 | 0 | 0 | 0
139 | ENDODONCIA (EN) | 3330300032 | LIMAS HEDSTROEM STANDARD SERIE 45 - 80 | Caja 1x 6 unidades de 25 mm. | 3544002167 | x | x | x | EN | 764 |  | 0 |  |  |  |  | 0 | 0 | 0 | 0 | 0
140 | ENDODONCIA (EN) | 3330500017 | LIMAS PARA SISTEMA ROTATORIO (VARIOS DIÁMETROS) | Unidad | 3544002167 |  |  | x | EN | 130 |  | 0 |  |  |  |  | 0 | 0 | 0 | 0 | 0
141 | ENDODONCIA (EN) | 3330300120 | LIMAS PRESERIE 6-8-10 | Cajas | 3544002167 | x | x | x | EN | 589 |  | 0 |  |  |  |  | 0 | 0 | 0 | 0 | 0
142 | ENDODONCIA (EN) | 3330100017 | CEMENTO OBTURADOR DE CONDUCTOS RADICULARES | Base y Catalizador | 217000011 | x | x | x | EN | 189 |  | 0 |  |  |  |  | 0 | 0 | 0 | 0 | 0
143 | ENDODONCIA (EN) | 3330500018 | OBTURADOR DE CONDUCTOS RADICULARES | Jeringa | 352901033 | x | x | x | EN | 163 |  | 0 |  |  |  |  | 0 | 0 | 0 | 0 | 0
144 | ENDODONCIA (EN) | 3330100015 | PASTA ARSENICAL MOMIFICANTE DE PULPA DENTAL | Pomos (g.) | 352603111 |  | x | x | EN | 158 |  | 0 |  |  |  |  | 0 | 0 | 0 | 0 | 0
145 | ENDODONCIA (EN) | 3330200040 | QUELANTE PARA PREPARAR CONDUCTOS | Jeringa | 352603111 | x | x | x | EN | 421 |  | 0 |  |  |  |  | 0 | 0 | 0 | 0 | 0
146 | ENDODONCIA (EN) | 3330500002 | TIPS LASER PARA ENDODONCIA | Unidades | 3544002138 |  | x | x | EN | 403 |  | 0 |  |  |  |  | 0 | 0 | 0 | 0 | 0
147 | BIOMATERIALES ODONTOLÓGICOS DE USO CLÍNICO GENERAL (G) | 3330600001 | AGUJA CARPULE ULTRACORTA DESCARTABLE (PEDIÁTRICA) | Caja / unid.100 | 3544002158 | x | x | x | G | 7179 |  | 0 |  |  |  |  | 0 | 0 | 0 | 0 | 0
148 | BIOMATERIALES ODONTOLÓGICOS DE USO CLÍNICO GENERAL (G) | 3330300001 | AGUJA CARPULE CORTA DESCARTABLE | Caja / unid.100 | 3544002137 | x | x | x | G | 9485 |  | 0 |  |  |  |  | 0 | 0 | 0 | 0 | 0
149 | BIOMATERIALES ODONTOLÓGICOS DE USO CLÍNICO GENERAL (G) | 3330300002 | AGUJA CARPULE LARGA DESCARTABLE | Caja / unid. | 346200921 | x | x | x | G | 4738 |  | 0 |  |  |  |  | 0 | 0 | 0 | 0 | 0
150 | BIOMATERIALES ODONTOLÓGICOS DE USO CLÍNICO GENERAL (G) | 3330300067 | ALGODÓN, TORUNDAS USO INTRAORAL | Caja o Funda ( Unidades )1000 | 353230312 | x | x | x | G | 7761 |  | 0 |  |  |  |  | 0 | 0 | 0 | 0 | 0
151 | BIOMATERIALES ODONTOLÓGICOS DE USO CLÍNICO GENERAL (G) | 3330200001 | ANESTÉSICO DE SUPERFICIE GEL | Pomo / Jeringa | 352901036 | x | x | x | G | 3038 |  | 0 |  |  |  |  | 0 | 0 | 0 | 0 | 0
152 | BIOMATERIALES ODONTOLÓGICOS DE USO CLÍNICO GENERAL (G) | 3330200003 | ANESTÉSICO INYECTABLE CON VASO CONSTRICTOR | Caja 50 cartuchos de vidrio 1.8cc. | 352901036 | x | x | x | G | 3799 |  | 0 |  |  |  |  | 0 | 0 | 0 | 0 | 0
153 | BIOMATERIALES ODONTOLÓGICOS DE USO CLÍNICO GENERAL (G) | 3330200002 | ANESTÉSICO INYECTABLE SIN VASO CONSTRICTOR | Caja 50 cartuchos de vidrio de 1.8cc - 1.7cc. | 352901036 | x | x | x | G | 2696 |  | 0 |  |  |  |  | 0 | 0 | 0 | 0 | 0
154 | BIOMATERIALES ODONTOLÓGICOS DE USO CLÍNICO GENERAL (G) | 3330600002 | ANTIINFLAMATORIO TÓPICO DE MUCOSA BUCAL | Frasco | 352901036 | x | x | x | G | 5057 |  | 0 |  |  |  |  | 0 | 0 | 0 | 0 | 0
155 | BIOMATERIALES ODONTOLÓGICOS DE USO CLÍNICO GENERAL (G) | 3330600003 | BABEROS DESCARTABLES | Funda x 100 | 352901036 | x | x | x | G | 10622 |  | 0 |  |  |  |  | 0 | 0 | 0 | 0 | 0
156 | BIOMATERIALES ODONTOLÓGICOS DE USO CLÍNICO GENERAL (G) | 3330300005 | CÁNULAS PARA SUCCIÓN DESECHABLES | Paquete (100 unidades) | 3544002142 | x | x | x | G | 6882 |  | 0 |  |  |  |  | 0 | 0 | 0 | 0 | 0
157 | BIOMATERIALES ODONTOLÓGICOS DE USO CLÍNICO GENERAL (G) | 3330300034 | DESINFECTANTE DE TURBINA SPRAY | Frasco | 352901036 | x | x | x | G | 5824 |  | 0 |  |  |  |  | 0 | 0 | 0 | 0 | 0
158 | BIOMATERIALES ODONTOLÓGICOS DE USO CLÍNICO GENERAL (G) | 3330200020 | ENJUAGUE BUCAL | Frasco | 352901036 | x | x | x | G | 3125 |  | 0 |  |  |  |  | 0 | 0 | 0 | 0 | 0
159 | BIOMATERIALES ODONTOLÓGICOS DE USO CLÍNICO GENERAL (G) | 3330200015 | HILO DENTAL | Caja / m | 352901036 | x | x | x | G | 5110 |  | 0 |  |  |  |  | 0 | 0 | 0 | 0 | 0
160 | BIOMATERIALES ODONTOLÓGICOS DE USO CLÍNICO GENERAL (G) | 3330300033 | LIMPIA FRESAS DE FIBRAS METÁLICAS | Unidad | 352901036 | x | x | x | G | 212 |  | 0 |  |  |  |  | 0 | 0 | 0 | 0 | 0
161 | BIOMATERIALES ODONTOLÓGICOS DE USO CLÍNICO GENERAL (G) | 3330300035 | LIQUIDO FIJADOR DE PELÍCULAS RADIOGRÁFICAS | Litros | 352901036 |  | x | x | G | 130 |  | 0 |  |  |  |  | 0 | 0 | 0 | 0 | 0
162 | BIOMATERIALES ODONTOLÓGICOS DE USO CLÍNICO GENERAL (G) | 3330300036 | LIQUIDO REVELADOR DE PELÍCULAS RADIOGRÁFICAS | Litros | 35260.66.1 |  | x | x | G | 135 |  | 0 |  |  |  |  | 0 | 0 | 0 | 0 | 0
163 | BIOMATERIALES ODONTOLÓGICOS DE USO CLÍNICO GENERAL (G) | 3330600004 | MANDRIL PARA CONTRANGULO | Unidad | 241100011 | x | x | x | G | 170 |  | 0 |  |  |  |  | 0 | 0 | 0 | 0 | 0
164 | BIOMATERIALES ODONTOLÓGICOS DE USO CLÍNICO GENERAL (G) | 3330300038 | LUBRICANTE DE TURBINA, SPRAY | Unidad | 346200921 | x | x | x | G | 1203 |  | 0 |  |  |  |  | 0 | 0 | 0 | 0 | 0
166 | BIOMATERIALES ODONTOLÓGICOS DE USO CLÍNICO GENERAL (G) | 3330300052 | PELÍCULAS RADIOGRÁFICAS OCLUSALES | Cajas / Unid. | 352901036 |  | x | x | G | 177 |  | 0 |  |  |  |  | 0 | 0 | 0 | 0 | 0
167 | BIOMATERIALES ODONTOLÓGICOS DE USO CLÍNICO GENERAL (G) | 3330300053 | PELÍCULAS RADIOGRÁFICAS PANORÁMICAS | Caja / unid. | 352901036 |  | x | x | G | 55 |  | 0 |  |  |  |  | 0 | 0 | 0 | 0 | 0
168 | BIOMATERIALES ODONTOLÓGICOS DE USO CLÍNICO GENERAL (G) | 3330300054 | PELÍCULAS RADIOGRÁFICAS PERIAPICALES | Cajas / unid. | 352901036 | x | x | x | G | 1086 |  | 0 |  |  |  |  | 0 | 0 | 0 | 0 | 0
169 | BIOMATERIALES ODONTOLÓGICOS DE USO CLÍNICO GENERAL (G) | 3330600005 | PROTECTOR PARA SENSOR DE RADIOIVISIOGRAFO | Paquete / rollosUnidades | 352901036 |  | x | x | G | 550 |  | 0 |  |  |  |  | 0 | 0 | 0 | 0 | 0
170 | BIOMATERIALES ODONTOLÓGICOS DE USO CLÍNICO GENERAL (G) | 3330300058 | RETRACTOR GINGIVAL (HILO IMPREGNADO) | Hilo embebido en líquido frasco | 282500033 | x | x | x | G | 111 |  | 0 |  |  |  |  | 0 | 0 | 0 | 0 | 0
171 | BIOMATERIALES ODONTOLÓGICOS DE USO CLÍNICO GENERAL (G) | 3330200025 | SOLUCIÓN HEMOSTÁTICA | Frasco /ml | 352901036 | x | x | x | G | 470 |  | 0 |  |  |  |  | 0 | 0 | 0 | 0 | 0
172 | INSUMOS GENERALES DE USO ODONTOLÓGICO | 3330700001 | ALCOHOL INDUSTRIAL | Litros | 352901036 | x | x | x | G | 292 |  | 0 |  |  |  |  | 0 | 0 | 0 | 0 | 0
173 | INSUMOS GENERALES DE USO ODONTOLÓGICO | 3330200035 | GLUCONATO DE CLORHEXIDINA AL 2 % | Frascos | 352901036 | x | x | x | G | 880 |  | 0 |  |  |  |  | 0 | 0 | 0 | 0 | 0
174 | INSUMOS CONSIDERADOS PARA BIOSEGURIDAD | 3330800002 | GAFAS DE PROTECCIÓN PARA ULTRAVIOLETA | Unidad | 352901036 | x | x | x | G | 416 |  | 0 |  |  |  |  | 0 | 0 | 0 | 0 | 0
175 | INSUMOS CONSIDERADOS PARA BIOSEGURIDAD | 3330800003 | GAFAS DE PROTECCIÓN PARA LASER TERAPÉUTICO | Unidad | 352901036 | x | x | x | G | 22 |  | 0 |  |  |  |  | 0 | 0 | 0 | 0 | 0
176 | INSUMOS CONSIDERADOS PARA BIOSEGURIDAD | 3330800004 | GAFAS DE PROTECCIÓN PARA LASER DE TEJIDOS DUROS | Unidad | 352901036 | x | x | x | G | 2 |  | 0 |  |  |  |  | 0 | 0 | 0 | 0 | 0
177 | INSUMOS CONSIDERADOS PARA BIOSEGURIDAD | 3330800005 | DELANTALES DE PLOMO PARA RADIACIÓN | Unidad | 352901036 | x | x | x | G | 31 |  | 0 |  |  |  |  | 0 | 0 | 0 | 0 | 0
178 | INSUMOS CONSIDERADOS PARA BIOSEGURIDAD | 3330800006 | PROTECTORES TIROIDEOS PARA RADIACIÓN | Unidad | 352901036 | x | x | x | G | 37 |  | 0 |  |  |  |  | 0 | 0 | 0 | 0 | 0
179 | INSUMOS CONSIDERADOS PARA BIOSEGURIDAD | 3330800007 | PROTECTORES AUDITIVOS (TIPO AUDÍFONO) | Unidad | 352901036 | x | x | x | G | 460 |  | 0 |  |  |  |  | 0 | 0 | 0 | 0 | 0
634893

## PROFORMA ENDOPRÓTESIS
ENDOPROTESIS | [12 empty] | FAVOR LLENAR ESPACIOS SOMBREADOS
Nº | CÓDIGO | DESCRIPCIÓN | PRESENTACIÓN | ESPECIFICACIÓN TÉCNICA | CÓDIGO SERCOP CPC | NIVEL I | NIVEL II | NIVEL III | CANTIDAD REQUERIDA | PRECIO PROFORMADO | PROFORMA TOTAL | CANTIDADES DISPONIBLES PARA ENTREGA INMEDIATA (%) | PLAZO MÁXIMO DE ENTREGA EN DÍAS | RESTANTE ENTREGA (%) | PLAZO MÁXIMO DE ENTREGA EN DÍAS | Razón social | Dirección | Persona de contacto | Celular | Teléfono convencional
1 | 40100016 | Alambre de cerclaje con ojal de 1.0 mm x 30 cm. | Unidad |  | 3529010911 |  | x | x | 293 |  | 0 |  |  |  |  | 0 | 0 | 0 | 0 | 0
2 | 40100021 | Alambre de cerclaje con ojal de 1.25 mm x 30 cm. | Unidad |  | 3529010911 |  | x | x | 536 |  | 0 |  |  |  |  | 0 | 0 | 0 | 0 | 0
3 | 40100031 | Clavo de Kirschner varios calibres, 250 mm de longitud. | Unidad |  | 3529010911 |  | x | x | 3261 |  | 0 |  |  |  |  | 0 | 0 | 0 | 0 | 0
4 | 40100036 | Anclas para manguito rotador, de titanio. | Unidad |  | 3529010911 |  | x | x | 338 |  | 0 |  |  |  |  | 0 | 0 | 0 | 0 | 0
5 | 40100048 | Bioceramica microporosa 40-60 de 2gr. | Unidad |  | 3529010911 |  | x | x | 60 |  | 0 |  |  |  |  | 0 | 0 | 0 | 0 | 0
6 | 40100131 | Cajas intercorpales cervicales de titanio o peek, medidas 5 a 10 mm de altura forma cuneiforme convexo. | Unidad |  | 3529010911 |  | x | x | 68 |  | 0 |  |  |  |  | 0 | 0 | 0 | 0 | 0
7 | 40100151 | Cemento para vertebroplastia: medida 10 a 30 gramos de polvo radioopaco estéril + 1 ampolla de líquido estéril para mezclar. | Set |  | 3529010911 |  | x | x | 60 |  | 0 |  |  |  |  | 0 | 0 | 0 | 0 | 0
8 | 40100156 | Cemento quirúrgico alta viscosidad con antibiótico, más diluyente. | Set |  | 3529010911 |  | x | x | 626 |  | 0 |  |  |  |  | 0 | 0 | 0 | 0 | 0
9 | 40100162 | Cemento quirúrgico con antibiótico diluyente amp. de 20ml. + solvente frasco o sobre de 50gr. | Set |  | 3529010911 |  | x | x | 150 |  | 0 |  |  |  |  | 0 | 0 | 0 | 0 | 0
10 | 40100171 | Clavo sin fresar para tibia + pernos de bloqueo diferente medida UTN 25 - 30. | Unidad | De acero quirúrgico | 3529010911 |  | x | x | 244 |  | 0 |  |  |  |  | 0 | 0 | 0 | 0 | 0
11 | 40100176 | Clavo universal fresado para tibia 10 y 13 mm con orificio dinámico + 4 pernos de bloqueo diferentes medidas 250-340mm .mas tapón | Unidad | De acero quirúrgico | 3529010911 |  | x | x | 309 |  | 0 |  |  |  |  | 0 | 0 | 0 | 0 | 0
12 | 40100181 | Clavo universal fresado para fémur 10 a 12 mm con orificio dinámico + 4 pernos de bloqueo diferentes medidas.36-40 | Unidad | De acero quirúrgico | 3529010911 |  | x | x | 313 |  | 0 |  |  |  |  | 0 | 0 | 0 | 0 | 0
13 | 40100186 | Clavos de Steiman de 4-5mm por 250 mm. | Unidad |  | 3529010911 |  | x | x | 484 |  | 0 |  |  |  |  | 0 | 0 | 0 | 0 | 0
14 | 40100191 | Clavos elásticos de titanio diferentes medidas. | Unidad |  | 3529010911 |  | x | x | 754 |  | 0 |  |  |  |  | 0 | 0 | 0 | 0 | 0
15 | 40100196 | Clavos endomedulares para húmero con alambre o tornillo de bloqueo diferentes medidas UHN. MAS 4 PERNOS DE BLOQUEO | Unidad | De titanio | 3529010911 |  | x | x | 251 |  | 0 |  |  |  |  | 0 | 0 | 0 | 0 | 0
16 | 40100201 | Clavos femorales proximales TFN tornillo de bloqueo diferentes medidas. | Unidad | De titanio | 3529010911 |  | x | x | 163 |  | 0 |  |  |  |  | 0 | 0 | 0 | 0 | 0
17 | 40100227 | Espaciador de cadera tipo Mueller, diferentes medidas (40,48,56). | Unidad |  | 3529010911 |  | x | x | 50 |  | 0 |  |  |  |  | 0 | 0 | 0 | 0 | 0
18 | 40100228 | Espaciador de rodilla, diferentes medidas. | Unidad |  | 3529010911 |  | x | x | 52 |  | 0 |  |  |  |  | 0 | 0 | 0 | 0 | 0
19 | 40100231 | Estabilizadores dinámicos de la columna lumbar, espaciador interespinoso para columna lumbar, medida altura 8 a 14 mm. | Unidad |  | 3529010911 |  | x | x | 63 |  | 0 |  |  |  |  | 0 | 0 | 0 | 0 | 0
20 | 40100271 | Hoja espiral para clavo UFN. | Unidad | De titanio | 3529010911 |  | x | x | 13 |  | 0 |  |  |  |  | 0 | 0 | 0 | 0 | 0
21 | 40100281 | Inmovilizador externo cráneo-torácico, sistema de halo chaleco lo conforman; 1 halo craneal de carbono, 4 tornillos autorroscantes y autoestables, 4 tuercas de seguridad para los tornillos, 3-4 centradores roscados con tope de polietileno, 2 rótulas halo tubo de carbono, 2 tubos rectos de carbono, 4 rótulas tubo. Tubo de carbono, 4 tubos de carbono angulado, 4 rótulas tubo-chaleco de carbono, 1 chaleco de polietileno en dos partes (frontal y dorsal) ajustables. | Unidad |  | 3529010911 |  | x | x | 19 |  | 0 |  |  |  |  | 0 | 0 | 0 | 0 | 0
22 | 40100286 | Kit para vertebroplastia conformado x una dosis de cemento para vertebroplastia, 1 vaso mezclador, 1 pico cargador, 1 espátula, 1 martillo quirúrgico, 1 jeringa y tubo intermedio, 1 tróar de punción vertebral (aguja y mandril). | Unidad |  | 3529010911 |  | x | x | 3 |  | 0 |  |  |  |  | 0 | 0 | 0 | 0 | 0
23 | 40100306 | Malla tubular de titanio para reemplazo de cuerpo vertebral medidas: 10 a 20 mm de diámetro x 60 a 100 mm longitud. | Unidad |  | 3529010911 |  | x | x | 10 |  | 0 |  |  |  |  | 0 | 0 | 0 | 0 | 0
24 | 40100317 | Pasta de hidroxiapatita nano particular 5ml. | Unidad |  | 3529010911 |  | x | x | 56 |  | 0 |  |  |  |  | 0 | 0 | 0 | 0 | 0
25 | 40100318 | Pasta de hidroxiapatita nano particular 2ml. | Unidad |  | 3529010911 |  | x | x | 53 |  | 0 |  |  |  |  | 0 | 0 | 0 | 0 | 0
26 | 40100320 | Placa condílea de 95°, lámina de 68-80 mm, de 7 a 16 orificios. | Unidad |  | 3529010911 |  | x | x | 41 |  | 0 |  |  |  |  | 0 | 0 | 0 | 0 | 0
27 | 40100322 | Placa de cadera de 90°, lámina de 50 a 70 mm, de 7 a 16 orificios. | Unidad |  | 3529010911 |  | x | x | 29 |  | 0 |  |  |  |  | 0 | 0 | 0 | 0 | 0
28 | 40100361 | Placa de bloqueo para calcáneo, 3.5 mm, varias dimensiones. | Unidad | De acero quirúrgico | 3529010911 |  | x | x | 211 |  | 0 |  |  |  |  | 0 | 0 | 0 | 0 | 0
29 | 40100376 | Placa de reconstrucción curva, pélvica de 3.5mm 6 a 14 orificios, de acero quirúrgico. | Unidad |  | 3529010911 |  | x | x | 94 |  | 0 |  |  |  |  | 0 | 0 | 0 | 0 | 0
30 | 40100381 | Placa de sostén 4.5 en L derecha e izquierda de 4- 6 orificios, de acero quirúrgico. | Unidad |  | 3529010911 |  | x | x | 267 |  | 0 |  |  |  |  | 0 | 0 | 0 | 0 | 0
31 | 40100386 | Placa de sostén LCP de 4.5 en T de 4 a 8 orificios | Unidad | De acero quirúrgico | 3529010911 |  | x | x | 255 |  | 0 |  |  |  |  | 0 | 0 | 0 | 0 | 0
32 | 40100391 | Placa en cuña (PUDDU), para osteotomía tibial, de acero quirúrgico. | Unidad |  | 3529010911 |  | x | x | 20 |  | 0 |  |  |  |  | 0 | 0 | 0 | 0 | 0
33 | 40100406 | Placa LCP - con tornillos de bloqueo PLT para tibia lateral proximal anatómica izquierda y derecha de 5, 7, 9, 11 y 13 agujeros, de acero quirúrgico. | Unidad |  | 3529010911 |  | x | x | 223 |  | 0 |  |  |  |  | 0 | 0 | 0 | 0 | 0
34 | 40100407 | Placa LCP con tornillos de bloqueo 4.5 / 5.0 para tibia proximal medial, anatómica de 4 a 8 orificios. | Unidad |  | 3529010911 |  | x | x | 322 |  | 0 |  |  |  |  | 0 | 0 | 0 | 0 | 0
35 | 40100408 | Placa LCP con tornillos de bloqueo para tibia distal medial anatómica , sin lengüeta, de 6 a 10 orificios. | Unidad |  | 3529010911 |  | x | x | 320 |  | 0 |  |  |  |  | 0 | 0 | 0 | 0 | 0
36 | 40100411 | Placa LCP con tornillos de bloqueo 3.5 en T ángulo oblicuo de 3-4 y 5 orificios derecha e izquierda, de acero quirúrgico. | Unidad |  | 3529010911 |  | x | x | 313 |  | 0 |  |  |  |  | 0 | 0 | 0 | 0 | 0
37 | 40100416 | Placa LCP con tornillos de bloqueo de 4.5 para tibia proximal lateral derecha e izquierda de 4, 6, 8, 10, 12 y 14 agujeros, de acero quirúrgico. | Unidad |  | 3529010911 |  | x | x | 117 |  | 0 |  |  |  |  | 0 | 0 | 0 | 0 | 0
38 | 40100431 | Set de placas DCS 95• de 6, 8, 10, 12 y 14 orificios + tornillo DCS de 80, 85, 90, 95 mm. | Unidad |  | 3529010911 |  | x | x | 95 |  | 0 |  |  |  |  | 0 | 0 | 0 | 0 | 0
39 | 40100451 | Placas de reconstrucción LCP de 4.5/5.0 de 4 a 10 orificios. | Unidad | De acero quirúrgico | 3529010911 |  | x | x | 82 |  | 0 |  |  |  |  | 0 | 0 | 0 | 0 | 0
40 | 40100456 | Placas de sostén condilar derecha e izquierda de 6 a 10 orificios. | Unidad | De acero quirúrgico | 3529010911 |  | x | x | 205 |  | 0 |  |  |  |  | 0 | 0 | 0 | 0 | 0
41 | 40100461 | Placas de sostén LCP con tornillos de bloqueo en L con agujeros de 3, 4, 5 y 6. | Unidad |  | 3529010911 |  | x | x | 128 |  | 0 |  |  |  |  | 0 | 0 | 0 | 0 | 0
42 | 40100466 | Set de placas DHS 135• de 2, 4, 6, 8, 10, 12 orificios + tornillo DHS de 80, 85, 90, 95 mm + tornillo de compresión DHS. | Unidad |  | 3529010911 |  | x | x | 142 |  | 0 |  |  |  |  | 0 | 0 | 0 | 0 | 0
43 | 40100486 | Placas LC-DCP estrechas de 4.5 mm de 6 a 12 orificios. | Unidad | De acero quirúrgico | 3529010911 |  | x | x | 254 |  | 0 |  |  |  |  | 0 | 0 | 0 | 0 | 0
44 | 40100491 | Placas LC-DCP 3.5 mm de 6 a 12 orificios. | Unidad | De acero quirúrgico | 3529010911 |  | x | x | 235 |  | 0 |  |  |  |  | 0 | 0 | 0 | 0 | 0
45 | 40100496 | Placas LC-DCP anchas de 4.5 mm de 6 a 14 orificios. | Unidad | De acero quirúrgico | 3529010911 |  | x | x | 140 |  | 0 |  |  |  |  | 0 | 0 | 0 | 0 | 0
46 | 40100501 | Placas LCP con tornillo de bloqueo 3.5 mm de 6 a 10 orificios, de acero quirúrgico. | Unidad |  | 3529010911 |  | x | x | 302 |  | 0 |  |  |  |  | 0 | 0 | 0 | 0 | 0
47 | 40100506 | Placas LCP con tornillos de bloqueo 4.5/5.0 anchas de 6 a 14 orificios. | Unidad | De acero quirúrgico | 3529010911 |  | x | x | 166 |  | 0 |  |  |  |  | 0 | 0 | 0 | 0 | 0
48 | 40100511 | Placas LCP con tornillos de bloqueo 4.5/5.0 estrechas de 5 a 14 orificios, de acero quirúrgico. | Unidad |  | 3529010911 |  | x | x | 191 |  | 0 |  |  |  |  | 0 | 0 | 0 | 0 | 0
49 | 40100516 | Placa tipo Philos, para fractura de tercio proximal de húmero, diferentes medidas. Con tornillos de bloqueo | Unidad | De acero quirúrgico | 3529010911 |  | x | x | 147 |  | 0 |  |  |  |  | 0 | 0 | 0 | 0 | 0
50 | 40100521 | Placas tercio de caña de 5 a 8 orificios. | Unidad |  | 3529010911 |  | x | x | 740 |  | 0 |  |  |  |  | 0 | 0 | 0 | 0 | 0
51 | 40100522 | Placa distal tibial LCP 2,7/3,5 medial derecha e izquierda de 10 a 14 orificios. De titanio anatómica con tornillos de bloqueo | Unidad |  | 3529010911 |  | x | x | 255 |  | 0 |  |  |  |  | 0 | 0 | 0 | 0 | 0
52 | 40100524 | Placa de bloqueo para fracturas preprotésicas 3.5, de 4 y 8 orificios. Con tornillos de bloqueo | Unidad |  | 3529010911 |  | x | x | 52 |  | 0 |  |  |  |  | 0 | 0 | 0 | 0 | 0
53 | 40100525 | Placa LISS derecha e izquierda de 7-9-11-13 orificios. Con tornillos de bloqueo adaptable a regleta externa para cirugía mínimamente invasiva | Unidad |  | 3529010911 |  | x | x | 74 |  | 0 |  |  |  |  | 0 | 0 | 0 | 0 | 0
54 | 40100527 | Placa LCP con tornillos de bloqueo 2.4 mm para radio distalbolar de ángulo variable de 3 a 4 orificios. | Unidad |  | 3529010911 |  | x | x | 175 |  | 0 |  |  |  |  | 0 | 0 | 0 | 0 | 0
55 | 40100528 | Placa LCP. Con tornillos de bloqueo DF para fémur distal izquierda y derecha de 5 a 13 orificios. | Unidad |  | 3529010911 |  | x | x | 68 |  | 0 |  |  |  |  | 0 | 0 | 0 | 0 | 0
56 | 40100532 | Prótesis no convencionales de cadera. | Unidad |  | 3529010911 |  | x | x | 24 |  | 0 |  |  |  |  | 0 | 0 | 0 | 0 | 0
57 | 40101012 | Prótesis no convencionales de rodilla compuesta de: Módulo de rodilla articulado izquierdo y derecho, módulo intermediario, dos vástagos de fijación, dos arandelas. | Unidad |  | 3529010911 |  | x | x | 30 |  | 0 |  |  |  |  | 0 | 0 | 0 | 0 | 0
58 | 40101032 | Endoprótesis no convencional total de fémur con articulación, lado derecho. | Unidad |  | 3529010911 |  | x | x | 4 |  | 0 |  |  |  |  | 0 | 0 | 0 | 0 | 0
59 | 40101034 | Endoprotesis no convencional proximal de húmero, lado izquierdo. | Unidad |  | 3529010911 |  | x | x | 8 |  | 0 |  |  |  |  | 0 | 0 | 0 | 0 | 0
60 | 40101036 | Endoprotesis no convencional proximal de húmero, lado derecho. | Unidad |  | 3529010911 |  | x | x | 8 |  | 0 |  |  |  |  | 0 | 0 | 0 | 0 | 0
61 | 40101038 | Endoprotesis no convencional distal de húmero con articulación, lado izquierdo. | Unidad |  | 3529010911 |  | x | x | 7 |  | 0 |  |  |  |  | 0 | 0 | 0 | 0 | 0
62 | 40101040 | Endoprotesis no convencional distal de húmero con articulación, lado derecho. | Unidad |  | 3529010911 |  | x | x | 7 |  | 0 |  |  |  |  | 0 | 0 | 0 | 0 | 0
63 | 40101042 | Endoprotesis no convencional total de húmero con articulación, lado izquierdo. | Unidad |  | 3529010911 |  | x | x | 7 |  | 0 |  |  |  |  | 0 | 0 | 0 | 0 | 0
64 | 40101044 | Endoprotesis no convencional total de húmero con articulación, lado derecho. | Unidad |  | 3529010911 |  | x | x | 7 |  | 0 |  |  |  |  | 0 | 0 | 0 | 0 | 0
65 | 40100546 | Prótesis parcial de hombro, diferentes tamaños. | Unidad | De titanio | 3529010911 |  | x | x | 36 |  | 0 |  |  |  |  | 0 | 0 | 0 | 0 | 0
66 | 40100551 | Prótesis parcial de cadera tipo Thompson diferentes medidas. | Unidad | Aleación Cr-Co | 3529010911 |  | x | x | 49 |  | 0 |  |  |  |  | 0 | 0 | 0 | 0 | 0
67 | 40100556 | Prótesis parcial de cadera tipo Moore diferentes medidas. | Unidad | Aleación Cr-Co | 3529010911 |  | x | x | 37 |  | 0 |  |  |  |  | 0 | 0 | 0 | 0 | 0
68 | 40100661 | Prótesis total cementada de cadera compuestas de: vástago cementado con soporte en el calcar diferentes medidas. Cótilo de polietileno diferentes medidas Cabeza 28 mm cuellos S-M-L-XL Centralizador diferentes medidas. Tapón o restrictor de cemento. | Unidad | Vástago con apoyo en calcar aleación Cr-Co, superficie ultrapulida, cabezas aleación Cr-Co | 3529010911 |  | x | x | 151 |  | 0 |  |  |  |  | 0 | 0 | 0 | 0 | 0
69 | 40100671 | Prótesis total descementada de cadera compuestas de : vástago descementado con soporte en el calcar diferentes medidas cótilo metálico diferentes medidas cótilo de polietileno diferentes medidas cabeza 28 mm cuellos S-M-L-XL tornillo de fijación diferentes medidas 2 por prótesis. | Unidad | Vástagos con apoyo en calcar aleación Cr-Co con recubrimiento poroso de 250 micrones cótilos metálicos de titanio con recubrimiento poroso de 250 micrones cabezas aleación Cr-Co | 3529010911 |  | x | x | 171 |  | 0 |  |  |  |  | 0 | 0 | 0 | 0 | 0
70 | 40100676 | Prótesis total híbrida de cadera compuesta de: vástago cementado con soporte en el calcar diferentes medidas Cótilo metálicos diferentes medidas Cótilo de polietileno diferentes medidas Cabeza 28 mm cuellos S-M-L-XL. Tornillo de fijación diferentes medidas 2 por prótesis. Centralizador diferentes medidas, tapón o restrictor de cemento. | Unidad | Vástagos con apoyo en calcar aleación Cr-Co superficie ultrapulida cótilos metálicos de titanio con recubrimiento poroso de 250 micrones cabezas aleación Cr-Co | 3529010911 |  | x | x | 56 |  | 0 |  |  |  |  | 0 | 0 | 0 | 0 | 0
71 | 40100681 | Prótesis total de cadera de resuperficializacion metal metal compuesto de: Componente acetabular no cementado diferentes medidas, Componente femoral con cemento con diferentes medidas | Unidad |  | 3529010911 |  | x | x | 12 |  | 0 |  |  |  |  | 0 | 0 | 0 | 0 | 0
72 | 40100682 | Prótesis total de cadera, cementada, con tecnología Verilast, compuesta de: vástago cementado diferentes medidas, con centralizador diferentes medidas y tapón o restrictor de cemento; cótilos metálicos diferentes medidas y con la combinación de: cabezas de oxidized zirconium 22, 28, 32 o 40, cuellos 12/14 taper -4, + 0, +4, +8, con insertos de polietileno reticulado de alta densidad, hipoalergénico. | Unidad | Garantía 30 años de duración. | 3529010911 |  | x | x | 6 |  | 0 |  |  |  |  | 0 | 0 | 0 | 0 | 0
73 | 40100683 | Prótesis total de cadera, descementada, con tecnología Verilast, compuesta de: vástago descementado diferentes medidas, cótilos metálicos diferentes medidas y con la combinación de: cabezas de oxidized zirconium 22, 28, 32 o 40, cuellos 12/14 taper -4, +0, +4, +8, con inserto de polietileno reticulado de alta densidad, con mínimo dos tornillos de fijación diferentes medidas por prótesis, hipoalergénico. | Unidad | Garantía 30 años de duración. | 3529010911 |  | x | x | 11 |  | 0 |  |  |  |  | 0 | 0 | 0 | 0 | 0
74 | 40100684 | Prótesis total de cadera, híbrida, con tecnología Verilast, compuesta de: vástagos cementados diferentes medidas, con centralizador diferentes medidas, tapón o restrictor de cemento; cótilos metálicos diferentes medidas y con la combinación de: cabezas de oxidized zirconium 22, 28, 32 o 40, cuellos 12/14 taper -4, +0, +4, +8, con insertos de polietileno reticulado de alta densidad, con mínimo dos tornillos de fijación diferentes medidas por prótesis, hipoalergénico. | Unidad | Garantía 30 años de duración. | 3529010911 |  | x | x | 3 |  | 0 |  |  |  |  | 0 | 0 | 0 | 0 | 0
75 | 40100686 | Prótesis total de cadera de revisión compuesto de: vástago de revisión con bloqueo, Cabeza 28 mm cuello S-M-L-XL,Cótilo de polietileno diferentes medidas, cótilos metálicos diferentes medidas, Tornillos de fijación diferentes medidas 3 por Prótesis | Unidad |  | 3529010911 |  | x | x | 43 |  | 0 |  |  |  |  | 0 | 0 | 0 | 0 | 0
76 | 40100687 | Prótesis total de cadera tipo Mini Hip no cementada cerámica-cerámica compuesta de : vástago diferentes medidas no cementado, cótilo de cerámica no cementado, cabeza de cerámica diferentes medidas. | Unidad |  | 3529010911 |  | x | x | 61 |  | 0 |  |  |  |  | 0 | 0 | 0 | 0 | 0
77 | 40100691 | Prótesis total de rodilla derecha e izquierda tipo compuesta de: componente femoral diferentes medidas, componente tibial diferentes medidas, inserto de polietileno diferentes medidas, patela diferentes medidas. | Unidad | Aleación Cr-Co cementada sustituyendo ligamento cruzado posterior, inserto estabilizado de polietileno | 3529010911 |  | x | x | 304 |  | 0 |  |  |  |  | 0 | 0 | 0 | 0 | 0
78 | 40100696 | Prótesis total de revisión de rodilla compuesta de: componente femoral con vástago diferentes medidas, componente tibial con vástago diferentes medidas, inserto de polietileno diferentes medias, cuñas o alzas diferentes medidas. | Unidad | Aleación Cr-Co | 3529010911 |  | x | x | 62 |  | 0 |  |  |  |  | 0 | 0 | 0 | 0 | 0
79 | 40100698 | Prótesis total de rodilla, cementada, derecha e izquierda, con tecnología Verilast, compuesto de: componente femoral de oxidizet zirconium, diferentes medidas; inserto tibial de polietileno reticulado de alta densidad, medida mínima de 8mm, diferentes medidas; patela diferentes medidas. | Unidad | Garantía 30 años de duración. | 3529010911 |  | x | x | 88 |  | 0 |  |  |  |  | 0 | 0 | 0 | 0 | 0
80 | 40100699 | Prótesis total de rodilla, descementada, derecha e izquierda, con tecnología Verilast, compuesto de: componente femoral de oxidizet zirconium, diferentes medidas; inserto tibial de polietileno reticulado de alta densidad, medida mínima de 8mm, diferentes medidas; patela diferentes medidas. | Unidad | Garantía 30 años de duración. | 3529010911 |  | x | x | 37 |  | 0 |  |  |  |  | 0 | 0 | 0 | 0 | 0
81 | 40100701 | Prótesis totales de hombro, diferentes medidas. | Unidad |  | 3529010911 |  | x | x | 35 |  | 0 |  |  |  |  | 0 | 0 | 0 | 0 | 0
82 | 40100737 | Set de reparación manguito rotador incluye mango, conector, agujas y aplicadores diferentes medidas. | Unidad |  | 3529010911 |  | x | x | 25 |  | 0 |  |  |  |  | 0 | 0 | 0 | 0 | 0
83 | 40100751 | Sistema de estabilización de columna para artrodesis cráneocervical, un sistema consta de 2 barras con placa para occipucio, de titanio, medida 3.2 a 3.5 mm de diámetro x 120 a 240 mm de longitud con placa de 2 a 3 orificios, 4 tornillos de cortical de titanio 3.5 a 4.0 mm de diámetro x 6 a 12 mm de longitud, 4 tornillos poliaxiales de esponjosa o cortical de titanio medida 3..5 a 4.0 mm diámetro x 10 a 40 mm de longitud. | Unidad |  | 3529010911 |  | x | x | 20 |  | 0 |  |  |  |  | 0 | 0 | 0 | 0 | 0
84 | 40100756 | Sistema de fijación para reparación de ligamentos cruzados tipo RETRO botón + tornillo biodegradable para tibia. | Unidad |  | 3529010911 |  | x | x | 117 |  | 0 |  |  |  |  | 0 | 0 | 0 | 0 | 0
85 | 40100761 | Sistema para corrección de escoliosis tóraco-lumbar compuesta de 10 tornillos pediculares poliaxiales de titanio de 4.0 a 6.0mm x 35 a 50mm de longitud, 4 ganchos pediculares de titanio grande, mediano, pequeño, 4 ganchos laminares grande, mediano, pequeño, 2 barras de titanio de 6,0mm x500 mm de longitud, 2 barras transversales con 4 conectores barra-barra (cross link). | Unidad |  | 3529010911 |  | x | x | 94 |  | 0 |  |  |  |  | 0 | 0 | 0 | 0 | 0
86 | 40100766 | Sistema para espondilolistesis (artrodesis) anterior de columna torácica y lumbar con :1 jaula para reemplazo cuerpo vertebral con expansión longitudinal y bloqueo, medida :1). con placa pequeña de 22 x 21 mm de titanio, altura comprimida 23 a 36 mm altura ampliada 31 a 56 mm, ángulo placa terminal -5ª 2) con placa grande de 25 x 28 mm de titanio, altura comprimida 23 a 45 mm, altura ampliada 31 a 73 mm ángulo de placa terminal de 0ª, 10ª, 20ª y -6ª, 2 rótulas sencillas de titanio, 2 tornillos de bloqueo autorroscante de titanio, medidas: 7.5 mm de diámetro x 25 a 55 mm de longitud, 2 de ajuste de titanio T15, 1 barra de 6.0 mm de diámetro x 75 a 150 mm de longitud. | Unidad |  | 3529010911 |  | x | x | 15 |  | 0 |  |  |  |  | 0 | 0 | 0 | 0 | 0
87 | 40100771 | Sistema para espondilolistesis (artrodesis) torácica y lumbar posterior conformado por : 6 tornillos pediculares de titanio poliaxiales medida 5.0 a 7.0 mm diámetro x 25 a 60 mm de longitud, 2 barras de titanio de 5.5 a 6.0 mm de diámetro x 75 a 200 mm de longitud. | Unidad |  | 3529010911 |  | x | x | 108 |  | 0 |  |  |  |  | 0 | 0 | 0 | 0 | 0
88 | 40100776 | Sistema para espondilolisis lumbar conformado por : 2 tornillos para espondilolisis medida 18 a 20 mm longitud, 2 ganchos para espondilolisis 2 resortes, 2 tuercas. | Unidad |  | 3529010911 |  | x | x | 62 |  | 0 |  |  |  |  | 0 | 0 | 0 | 0 | 0
89 | 40100786 | Sistema para espondilolistesis (artrodesis) lumbar o lumbosacra. conformado por 6 tornillos poliaxiales con conector doble de titanio medida 5.5 a 7.5 mm diámetro x 20 a 50 mm de longitud , 2 barras de 5.5 a 6 mm diámetro x 75 a 150 mm de longitud. | Unidad |  | 3529010911 |  | x | x | 77 |  | 0 |  |  |  |  | 0 | 0 | 0 | 0 | 0
90 | 40100788 | Sistema para espondilodesis (artrodesis) torácica y lumbar proximales de 5.0 a 7.0mm x 25 a 60 mm de longitud, 2 barras de titanio de 5.5 a 6.0mm x 75 a 200mm de longitud. | Unidad |  | 3529010911 |  | x | x | 29 |  | 0 |  |  |  |  | 0 | 0 | 0 | 0 | 0
91 | 40100791 | Sistema para estabilización de columna cervical posterior conformado por : 4 tornillos de esponjosa o corticales poliaxiales de titanio medida 3.5 a 4 mm diámetro x 10 a 40 mm de longitud , 2 ganchos laminares cervicales, 2 barras de titanio medida 3.2 a 4.0 mm diámetro x 120 a 240 mm longitud. 1 barra transversal con 2 conectores (cross-link) medida barra 3.2 mm diámetro x 50 mm de longitud. | Unidad |  | 3529010911 |  | x | x | 34 |  | 0 |  |  |  |  | 0 | 0 | 0 | 0 | 0
92 | 40100796 | Sistema para estabilización de la columna cervical anterior con placa autoestable y tornillos conformado por : 1 placa cervical autoestable de titanio medida 22 a 109 mm longitud. 4 tornillos autorroscantes de titanio bloqueados a la placa. | Unidad |  | 3529010911 |  | x | x | 38 |  | 0 |  |  |  |  | 0 | 0 | 0 | 0 | 0
93 | 40100801 | Sistema para reducción de fracturas vertebrales columna torácica y lumbar cada uno con: 4 tornillos pediculares de titanio medida 5.0 6.5 mm de diámetro x 40 a 180 mm de de longitud, 4 rótulas conectoras tornillo-barra de acero o titanio, 2 barras de acero o titanio, medida 5.0 a 6.0 mm de diámetro x 50 a 500 mm longitud, 1 barra transversal con 2 conectores (cross-link) de titanio o acero, medida 3.5 a 4.0 mm diámetro x 50 a 70 mm longitud. | Unidad |  | 3529010911 |  | x | x | 126 |  | 0 |  |  |  |  | 0 | 0 | 0 | 0 | 0
94 | 40100841 | Sutura meniscal de un solo disparo. | Unidad |  | 3529010911 |  | x | x | 125 |  | 0 |  |  |  |  | 0 | 0 | 0 | 0 | 0
95 | 40100853 | Tornillos de cortical 2.4 mm diferentes medidas. | Unidad |  | 3529010911 |  | x | x | 1580 |  | 0 |  |  |  |  | 0 | 0 | 0 | 0 | 0
96 | 40100901 | Tornillos canulados 3.5 mm diferentes medidas. | Unidad | De acero quirúrgico | 3529010911 |  | x | x | 562 |  | 0 |  |  |  |  | 0 | 0 | 0 | 0 | 0
97 | 40100906 | Tornillos canulados de 7.0 mm diferentes medidas. | Unidad | De acero quirúrgico | 3529010911 |  | x | x | 530 |  | 0 |  |  |  |  | 0 | 0 | 0 | 0 | 0
98 | 40100911 | Tornillos corticales 3.5 mm, de 12 a 50 mm. | Unidad |  | 3529010911 |  | x | x | 9329 |  | 0 |  |  |  |  | 0 | 0 | 0 | 0 | 0
99 | 40100916 | Tornillos corticales 4.5 mm diferentes medidas desde 16 mm hasta 56 mm. | Unidad |  | 3529010911 |  | x | x | 7873 |  | 0 |  |  |  |  | 0 | 0 | 0 | 0 | 0
100 | 40100921 | Tornillos de bloqueo LCP de 5 mm diferentes medidas desde 22mm hasta 90mm.acero quirúrgico y titanium | Unidad |  | 3529010911 |  | x | x | 6832 |  | 0 |  |  |  |  | 0 | 0 | 0 | 0 | 0
101 | 40100925 | Tornillos de bloqueo LCP 3,5 mm diferentes medidas. Acero quirúrgico y titanium | Unidad |  | 3529010911 |  | x | x | 4422 |  | 0 |  |  |  |  | 0 | 0 | 0 | 0 | 0
102 | 40100927 | Tornillos de bloqueo LCP 2.4 mm diferentes medidas. Acero quirúrgico y titanium | Unidad |  | 3529010911 |  | x | x | 2323 |  | 0 |  |  |  |  | 0 | 0 | 0 | 0 | 0
103 | 40100941 | Tornillos de esponjosa 4.0, desde 12mm hasta 60mm. | Unidad |  | 3529010911 |  | x | x | 3495 |  | 0 |  |  |  |  | 0 | 0 | 0 | 0 | 0
104 | 40100946 | Tornillos de esponjosa 6.5 mm (rosca 16-32 mm) diferentes medidas. | Unidad |  | 3529010911 |  | x | x | 1907 |  | 0 |  |  |  |  | 0 | 0 | 0 | 0 | 0
105 | 40100951 | Tornillos de interferencia biodegradables, diferentes medidas. fijación tibial. | Unidad |  | 3529010911 |  | x | x | 177 |  | 0 |  |  |  |  | 0 | 0 | 0 | 0 | 0
106 | 40100971 | Tutores externos descartables para tibia 300 mm. | Unidad |  | 3529010911 |  | x | x | 173 |  | 0 |  |  |  |  | 0 | 0 | 0 | 0 | 0
107 | 40100976 | Tutores externos descartables para antebrazo . | Unidad |  | 3529010911 |  | x | x | 102 |  | 0 |  |  |  |  | 0 | 0 | 0 | 0 | 0
108 | 40100986 | Tutores externos descartables para fémur 350 mm. | Unidad |  | 3529010911 |  | x | x | 156 |  | 0 |  |  |  |  | 0 | 0 | 0 | 0 | 0
109 | 40100991 | Tutores externos descartables para fémur 400 mm. | Unidad |  | 3529010911 |  | x | x | 172 |  | 0 |  |  |  |  | 0 | 0 | 0 | 0 | 0
110 | 40100996 | Tutores externos descartables para muñeca. | Unidad |  | 3529010911 |  | x | x | 188 |  | 0 |  |  |  |  | 0 | 0 | 0 | 0 | 0
111 | 40101001 | Tutores externos descartables para tibia 200 mm. | Unidad |  | 3529010911 |  | x | x | 176 |  | 0 |  |  |  |  | 0 | 0 | 0 | 0 | 0
112 | 40101003 | Tutores externos descartables para húmero . | Unidad |  | 3529010911 |  | x | x | 111 |  | 0 |  |  |  |  | 0 | 0 | 0 | 0 | 0
113 | 40101009 | Set de tutores externos reesterilizables para brazo y tibia compuesto de: 2 tubos de fibra de carbono de diferentes medidas 12 rótulas simples 8 rótulas ajustables tubo a tubo 8 clavos de Schanz de 4mm x 150mm de longitud. | Unidad |  | 3529010911 |  | x | x | 9 |  | 0 |  |  |  |  | 0 | 0 | 0 | 0 | 0
114 | 40101010 | Set de tutores externos reesterilizables para fémur compuesto de: 2 tubos de fibra de carbono de diferentes medidas 12 rótulas simples 8 rótulas ajustables tubo a tubo 8 clavos de Schanz de 4mm x 200mm de longitud. | Unidad |  | 3529010911 |  | x | x | 8 |  | 0 |  |  |  |  | 0 | 0 | 0 | 0 | 0
115 | 40200011 | Anillo de tensión capsular, diferentes medidas. | Unidad |  | 3529010914 |  | x | x | 245 |  | 0 |  |  |  |  | 0 | 0 | 0 | 0 | 0
116 | 40200016 | Implantes valvulares de glaucoma. | Unidad |  | 3529010914 |  | x | x | 127 |  | 0 |  |  |  |  | 0 | 0 | 0 | 0 | 0
117 | 40200021 | Lentes intraoculares acomodativos cámara posterior, diferentes medidas. | Unidad |  | 3529010914 |  | x | x | 605 |  | 0 |  |  |  |  | 0 | 0 | 0 | 0 | 0
118 | 40200026 | Lentes intraoculares de cámara anterior, convencional, (diferentes medidas) | Unidad |  | 3529010914 |  | x | x | 274 |  | 0 |  |  |  |  | 0 | 0 | 0 | 0 | 0
119 | 40200031 | Lentes intraoculares convencionales cámara posterior, (diferentes medidas). | Unidad |  | 3529010914 |  | x | x | 613 |  | 0 |  |  |  |  | 0 | 0 | 0 | 0 | 0
120 | 40200036 | Lentes intraoculares fáquicos, con inyector, diferentes medidas. | Unidad |  | 3529010914 |  | x | x | 566 |  | 0 |  |  |  |  | 0 | 0 | 0 | 0 | 0
121 | 40200041 | Lentes intraoculares flexibles de cámara posterior, esféricos, hidrofóbicos, con cartucho e inyector, diferentes medidas. | Unidad |  | 3529010914 |  | x | x | 573 |  | 0 |  |  |  |  | 0 | 0 | 0 | 0 | 0
122 | 40200051 | Queratoprótesis, diferentes medidas. | Unidad | Para reemplazar cornea en situaciones imposibles de trasplante | 3529010914 |  | x | x | 137 |  | 0 |  |  |  |  | 0 | 0 | 0 | 0 | 0
123 | 40200052 | Sonda bicanalicular para vías lagrimales, tubo de silicón, guías de acero, 55mm, para adulto. | Unidad |  | 3529010914 |  | x | x | 112 |  | 0 |  |  |  |  | 0 | 0 | 0 | 0 | 0
124 | 40200053 | Sonda bicanalicular para vías lagrimales, tubo de silicón, guías de acero, 60 mm, para adulto. | Unidad |  | 3529010914 |  | x | x | 112 |  | 0 |  |  |  |  | 0 | 0 | 0 | 0 | 0
125 | 40200054 | Sonda bicanalicular para vías lagrimales, tubo de silicón, guías de acero, 80 mm, para adulto. | Unidad |  | 3529010914 |  | x | x | 62 |  | 0 |  |  |  |  | 0 | 0 | 0 | 0 | 0
126 | 40200056 | Tapones lagrimales, de hidrogel y silicón. | Unidad |  | 3529010914 |  | x | x | 901 |  | 0 |  |  |  |  | 0 | 0 | 0 | 0 | 0
127 | 40200061 | Prótesis de reemplazo del estribo, tipo CLIP | Unidad | Para uso temporal o permanente. La empresa deberá entregar de acuerdo a los requerimientos de cada Unidad Médica. | 481700921 |  | x | x | 25 |  | 0 |  |  |  |  | 0 | 0 | 0 | 0 | 0
128 | 40300001 | IMPLANTE COCLEAR | UNIDAD | COMPONENTE INTERNO: sistema multicanal con el mayor numero de electrodos reales envoltura de silicona. encapsulado de titanio Disponibilidad para telemetría. Acceso a programas de codificación de la señal. Magneto removible. Cadena de electrodos precurvada o recta . COMPONENTE EXTERNO -Plataforma digital con disponibilidad de varias estrategias de programación. Compatible con futuros avances de procesamiento de lenguaje. Micrófono direccional. Manejo por control remoto. Uso de baterías normales y recargables. Control remoto bidireccional del procesador. | 481700921 |  |  | x | 24 |  | 0 |  |  |  |  | 0 | 0 | 0 | 0 | 0
129 | 40300006 | IMPLANTE OSTEO INTEGRADO DE OÍDO TIPO BAHA | UNIDAD | Implante de titanio con base magnética . Fresa guía. Fresa avellanadora. Procesador con magneto de fijación al implante . Procesamiento digital de la señal . Procesador de sonidos mínimo de 12 canales . rango de frecuencia : 300- 7000HZ.sistemaudio compatible FM Control de feedback. | 481700921 |  |  | x | 25 |  | 0 |  |  |  |  | 0 | 0 | 0 | 0 | 0
130 | 40300016 | Prótesis AUDITIVA SEMI-IMPLANTABLE POR VIBRACIÓN ELECTROACÚSTICA 1.- Componente interno 2.- Componente externo. | Unidad | COMPONENTE INTERNO: Ultima generación, actualización tecnológica no mayor de 5 años. Conste de bobina interna, cable conductor y transductor de masa flotante. Indispensable Registro Sanitario. COMPONENTE EXTERNO: Compatible tecnológicamente con el componente interno. Tecnología digital. Rango de frecuencia de audio: 250 Hz a 8000 Hz. 4 canales de compresión independiente. Control para reducción de ruido. Funcionamiento con pilas. | 481700921 |  |  | x | 0 |  | 0 |  |  |  |  | 0 | 0 | 0 | 0 | 0
131 | 40300026 | Prótesis Osteointegrado de pabellón auricular. | Unidad | 2 implantes de titanio con acoplamiento de pedestal. Barra de base, 2 clips de ajuste. Fresa Guía. Fresa avellanadora. Punzador de biopsia. Pabellón protésico de silicón. | 481700921 |  |  | x | 7 |  | 0 |  |  |  |  | 0 | 0 | 0 | 0 | 0
132 | 40300031 | Prótesis de reconstrucción parcial de cadena osicular (PORP). | Unidad | De cerámica ó titanio. Varios tamaños (3 mm a 6 mm). | 481700921 |  |  | x | 7 |  | 0 |  |  |  |  | 0 | 0 | 0 | 0 | 0
133 | 40300036 | Prótesis de reconstrucción total de cadena osicular (TORP). | Unidad | De cerámica ó titánio, varios tamaños ( 4 mm a 8 mm). | 481700921 |  |  | x | 7 |  | 0 |  |  |  |  | 0 | 0 | 0 | 0 | 0
134 | 40400001 | Duramadre liofilizada auto adherente, 60 de 7,5 x 7,5 y 25 de 7,5 x 2,5. | Unidad | Sustituto de duramadre auto adherente | 3529010910 |  |  | x | 607 |  | 0 |  |  |  |  | 0 | 0 | 0 | 0 | 0
135 | 40400006 | Acrílico para craneoplastia de fraguado a baja temperatura. | Set | Set de acrílico | 3529010910 |  |  | x | 69 |  | 0 |  |  |  |  | 0 | 0 | 0 | 0 | 0
136 | 40400011 | Sensor de PIC tipo Spielberg tipo 2. | Unidad |  | 3529010910 |  |  | x | 69 |  | 0 |  |  |  |  | 0 | 0 | 0 | 0 | 0
137 | 40400016 | Sensor de PIC tipo Spielberg tipo 3. | Unidad |  | 3529010910 |  |  | x | 69 |  | 0 |  |  |  |  | 0 | 0 | 0 | 0 | 0
138 | 40400021 | Sensor de PIC tipo Spielberg tipo 3XL. | Unidad |  | 3529010910 |  |  | x | 69 |  | 0 |  |  |  |  | 0 | 0 | 0 | 0 | 0
139 | 40400031 | Set de derivación para hidrocefalia, atrial y/o peritoneal neonatal presión baja. | Unidad |  | 3529010910 |  |  | x | 15 |  | 0 |  |  |  |  | 0 | 0 | 0 | 0 | 0
140 | 40400036 | Set de derivación para hidrocefalia, atrial y/o peritoneal neonatal presión media alta. | Unidad |  | 3529010910 |  |  | x | 18 |  | 0 |  |  |  |  | 0 | 0 | 0 | 0 | 0
141 | 40400041 | Set de derivación para hidrocefalia, atrial y/o peritoneal neonatal presión media baja. | Unidad |  | 3529010910 |  |  | x | 24 |  | 0 |  |  |  |  | 0 | 0 | 0 | 0 | 0
142 | 40400051 | Set de derivación para hidrocefalia, atrial y/o peritoneal para adulto presión baja. | Unidad |  | 3529010910 |  |  | x | 23 |  | 0 |  |  |  |  | 0 | 0 | 0 | 0 | 0
143 | 40400056 | Set de derivación para hidrocefalia, atrial y/o peritoneal para adulto presión media alta. | Unidad |  | 3529010910 |  |  | x | 75 |  | 0 |  |  |  |  | 0 | 0 | 0 | 0 | 0
144 | 40400061 | Set de derivación para hidrocefalia, atrial y/o peritoneal para adulto presión media baja. | Unidad |  | 3529010910 |  |  | x | 47 |  | 0 |  |  |  |  | 0 | 0 | 0 | 0 | 0
145 | 40400076 | Set de derivación para hidrocefalia, atrial y/o peritoneal pediátrica presión media alta. | Unidad |  | 3529010910 |  |  | x | 16 |  | 0 |  |  |  |  | 0 | 0 | 0 | 0 | 0
146 | 40400081 | Set de derivación para hidrocefalia, atrial y/o peritoneal pediátrica presión media baja. | Unidad |  | 3529010910 |  |  | x | 31 |  | 0 |  |  |  |  | 0 | 0 | 0 | 0 | 0
147 | 40400086 | Set de derivación para hidrocefalia, atrial y/o peritoneal pediátrica presión ultra baja. | Unidad |  | 3529010910 |  |  | x | 6 |  | 0 |  |  |  |  | 0 | 0 | 0 | 0 | 0
148 | 40400091 | Set de implante cervical intersomatico e injerto heterologo. Debe incluir instrumental adecuado a préstamo. Diferentes medidas (14 x 11 x 4 - 8). | Unidad |  | 3529010910 |  |  | x | 33 |  | 0 |  |  |  |  | 0 | 0 | 0 | 0 | 0
149 | 40400096 | Set de placas cervicales y tornillos de fijación. Varias medidas. Debe incluir instrumental adecuado a préstamo. | Unidad | Debe incluir instrumental adecuado a préstamo | 3529010910 |  |  | x | 34 |  | 0 |  |  |  |  | 0 | 0 | 0 | 0 | 0
150 | 40400101 | Sistema de drenaje lumbar externo tipo Becker. | Unidad |  | 3529010910 |  |  | x | 15 |  | 0 |  |  |  |  | 0 | 0 | 0 | 0 | 0
151 | 40400106 | Sistema de drenaje ventricular externo tipo Becker. | Unidad |  | 3529010910 |  |  | x | 31 |  | 0 |  |  |  |  | 0 | 0 | 0 | 0 | 0
152 | 40400111 | Sistema de fijación cráneo facial, compuesto por: mini tornillos, mini placas y malla de reconstrucción cráneo facial. Debe incluir instrumental adecuado a préstamo. | Unidad | Debe incluir instrumental adecuado a préstamo | 3529010910 |  |  | x | 11 |  | 0 |  |  |  |  | 0 | 0 | 0 | 0 | 0
153 | 40400116 | Tornillo multiaxial para fijación de placa occipito cervical (titanio) varias medidas. | Set |  | 3529010910 |  |  | x | 7 |  | 0 |  |  |  |  | 0 | 0 | 0 | 0 | 0
154 | 40400121 | Gancho de lámina para fijación occipito cervical (titanio) varias medidas. | Unidad |  | 3529010910 |  |  | x | 14 |  | 0 |  |  |  |  | 0 | 0 | 0 | 0 | 0
155 | 40400136 | Implante de titanio de cuerpo vertebral cervical 20 x 70 mm. | Unidad |  | 3529010910 |  |  | x | 9 |  | 0 |  |  |  |  | 0 | 0 | 0 | 0 | 0
156 | 40500001 | Prótesis vasculares, dacrón, doble velour, con y sin recubrimiento de albúmina. | Unidad | Prótesis aorto bifemoral, doble velour, cero porosidad, de 22 X 11 mm, 45 cm de longitud | 352901099 |  | x | x | 11 |  | 0 |  |  |  |  | 0 | 0 | 0 | 0 | 0
157 | 40500006 | Prótesis aorto bi-femoral. (Especificar medida). | Unidad | Prótesis aorto bifemoral, doble velour, cero porosidad 20 X 10 mm Y 45 cm de longitud | 352901099 |  | x | x | 12 |  | 0 |  |  |  |  | 0 | 0 | 0 | 0 | 0
158 | 40500011 | Tubo recto. (Especificar medidas). | Unidad | Prótesis de PTFE, tubular, anillada de 7 mm X 60 cm. | 352901099 |  | x | x | 5 |  | 0 |  |  |  |  | 0 | 0 | 0 | 0 | 0
159 | 40500021 | Prótesis ptfe de pared delgada, tubo recto. (Especificar medida). | Unidad | Prótesis PTFE de pared delgada, tubo recto anillado, de 6mm X 70 cm | 352901099 |  | x | x | 2 |  | 0 |  |  |  |  | 0 | 0 | 0 | 0 | 0
160 | 40500026 | Prótesis ptfe axilobifemoral de pared delgada, tubo anillado. (Especificar Medidas). | Unidad | Tubo anillado, de 10 mm X 70 cm | 352901099 |  | x | x | 2 |  | 0 |  |  |  |  | 0 | 0 | 0 | 0 | 0
161 | 40500031 | Tubo anillado recto ( 8mm x 70cm y 10mm x 70cm). | Unidad | De PTFE | 352901099 |  | x | x | 2 |  | 0 |  |  |  |  | 0 | 0 | 0 | 0 | 0
162 | 40500036 | Shunt carotídeo. | Unidad |  | 352901099 |  | x | x | 2 |  | 0 |  |  |  |  | 0 | 0 | 0 | 0 | 0
163 | 40500041 | Filtro intracava permanente. | Unidad |  | 352901099 |  | x | x | 3 |  | 0 |  |  |  |  | 0 | 0 | 0 | 0 | 0
164 | 40500046 | Filtro intracava temporal. | Unidad |  | 352901099 |  | x | x | 2 |  | 0 |  |  |  |  | 0 | 0 | 0 | 0 | 0
165 | 40500051 | Stent cubierto autoexpandible para aorta abdominal y extensiones ilíacas, con sus respectivos introductores (medidas según paciente requiera). | Set completo | La endoprótesis debe ser adquirida en forma individual de acuerdo al paciente | 352901099 |  | x | x | 76 |  | 0 |  |  |  |  | 0 | 0 | 0 | 0 | 0
166 | 40500056 | Endoprótesis para vasos periféricos con sus introductores (Especificar medidas). | Unidad | Deben proporcionar las medidas que tengan disponibles | 352901099 |  | x | x | 5 |  | 0 |  |  |  |  | 0 | 0 | 0 | 0 | 0
167 | 40500066 | Prótesis vascular rectas de PTFE de: 7mm x 40 c. y 8 mm x 40 cm. | Unidad |  | 352901099 |  | x | x | 35 |  | 0 |  |  |  |  | 0 | 0 | 0 | 0 | 0
168 | 40600001 | Válvula mecánica mitral. (Especificar medida). | Unidad | VÁLVULA MITRAL MECÁNICA DOBLE DISCO CON SOFT RING MARCADO Y ANILLO RÍGIDO QUE PERMITA LA ROTACIÓN IN-SITU DE LA VÁLVULA CON VARIOS DIÁMETROS, CUYOS GRADIENTES DE LA VÁLVULA DE MENOR DIÁMETRO HASTA LA VÁLVULA DE MAYOR DIÁMETRO ESTÉN COMPRENDIDOS ENTRE LOS SIGUIENTES PARÁMETROS: VÁLVULA MITRAL MECÁNICA • GRADIENTE PICO, 8.3 -12.3, menor diámetro, 6.46 -11.14, mayor diámetro • GRADIENTE MEDIO 3.0 - 4.2 menor diámetro, 2.45 - 4.19, mayor diámetro • ÁREA ORIFICIO EFECTIVO, 2.1 - 3.7, menor diámetro, 1.66 - 3.94 mayor diámetro • MATERIAL DE FABRICACIÓN : GRAFITO • MATERIAL DE RECUBRIMIENTO: CARBÓN PIROLÍTICO (CARBÓN CILICIO) • ANILLO DE SUTURA: POLIÉSTER DE SUTURA DOBLE • ESPECIFICACIONES TÉCNICAS: APERTURA DEL DISCO 85 GRADOS (AORTICAS /MITRAL) • DIÁMETRO INTERNO: AMPLIADO • MECANISMO DE ROTABILIDAD: ANILLO DE METAL CONTINUO DE COBALTO Y NÍQUEL • ELEMENTOS DE RADIO –OPACO: ANILLO PARA ROTACIÓN IMPREGNADO DE TUNGSTENO • ROTACIÓN EN ANILLO 360° Varios diámetros (25, 27, 29, 31, 33) *y a pedido de la necesidad | 352901098 |  |  | x | 70 |  | 0 |  |  |  |  | 0 | 0 | 0 | 0 | 0
169 | 40600006 | Válvula mecánica aórtica. (Especificar medida). | Unidad | VÁLVULA AORTICA MECÁNICA DOBLE DISCO CON SOFT RING MARCADO Y ANILLO RÍGIDO QUE PERMITA LA ROTACIÓN IN-SITU DE LA VÁLVULA CON VARIOS DIÁMETROS, CUYOS GRADIENTES DE LA VÁLVULA DE MENOR DIÁMETRO HASTA LA VÁLVULA DE MAYOR DIÁMETRO ESTÉN COMPRENDIDOS ENTRE LOS SIGUIENTES PARÁMETROS: VÁLVULA MITRAL MECÁNICA • GRADIENTE PICO, 8.3 -12.3, menor diámetro, 6.46 -11.14, mayor diámetro • GRADIENTE MEDIO 3.0 - 4.2 menor diámetro, 2.45 - 4.19, mayor diámetro • ÁREA ORIFICIO EFECTIVO, 2.1 - 3.7, menor diámetro, 1.66 - 3.94 mayor diámetro • MATERIAL DE FABRICACIÓN : GRAFITO • MATERIAL DE RECUBRIMIENTO: CARBÓN PIROLÍTICO (CARBÓN ICILICIO) • ANILLO DE SUTURA: POLIÉSTER DE SUTURA DOBLE • ESPECIFICACIONES TÉCNICAS: APERTURA DEL DISCO 85 GRADOS (AORTICAS /MITRAL) • DIÁMETRO INTERNO: AMPLIADO • MECANISMO DE ROTABILIDAD: ANILLO DE METAL CONTINUO DE COBALTO Y NÍQUEL • ELEMENTOS DE RADIO –OPACO: ANILLO PARA ROTACIÓN IMPREGNADO DE TUNGSTENO • ROTACIÓN EN ANILLO 360° Varios diámetros (17, 19, 21, 23, 25) * y a pedido de la necesidad | 352901098 |  |  | x | 70 |  | 0 |  |  |  |  | 0 | 0 | 0 | 0 | 0
170 | 40600011 | Válvula biológica. (Especificar medida). | Unidad | ESPECIFICACIONES TÉCNICAS DE PRÓTESIS BIOLÓGICAS MITRALES : 25-27-29-31-33 Y AORTICAS 21-23-25 • MATERIAL DE FABRICACIÓN: ESTRUCTURA: PLÁSTICO PREMONTADO • ANILLOS DE SUTURA: TEFLÓN • MÉTODO DE CONSERVACIÓN: GLUTARALDEHÍDO Y FORMALDEHIDO AL 3% • MÉTODO DEL PROCESO DE ANTICALCIFICACION: LINX TM. Mitral y Aortica varios diámetros y a pedido de la necesidad. | 352901098 |  |  | x | 34 |  | 0 |  |  |  |  | 0 | 0 | 0 | 0 | 0
171 | 40600016 | Tubos valvulados para cirugía de aorta ascendente | Unidad | Injerto vascular de baja porosidad, Flexible, impregnado de gelatina reticulada con replica de seno de valsalva. premontado a válvula aórtica bivalvar de bajos gradientes con soft ring que se ajusta al anillo nativo.. Anillo de refuerzo de titanio para el giro de la válvula in-situ, de varios diámetros: 21, 23, 25, 27. | 352901098 |  |  | x | 24 |  | 0 |  |  |  |  | 0 | 0 | 0 | 0 | 0
172 | 40600021 | Stens intra-aórticos diferentes medidas a especificar por paciente. | Unidad | STENT AÓRTICO TORÁCICO (PRÓTESIS)CON EXOESTRUCTURA DE NITINOL AUTOEXPANDIBLE RECUBIERTO DE POLIÉSTER, ADAPTABLE A LA ANATOMÍA ESPECIFICA DE CADA PACIENTE, LONGITUDES HASTA 230MM Y DIÁMETROS DESDE 24 HASTA 44MM, MONTADO EN UN SISTEMA DE LIBERACIÓN. ESTÉRIL. DESCARTABLE. CON KIT Y ACCESORIOS. | 352901098 |  |  | x | 36 |  | 0 |  |  |  |  | 0 | 0 | 0 | 0 | 0
173 | 40600026 | Anillos para válvula plastia, varios diámetros. | Unidad | ANILLO DE SUTURA POLIÉSTER DOBLE COMPLETAMENTE FLEXIBLE. PERMITE QUE EL ANILLO VALVULAR MANTENGA SU MOVIMIENTO NATURAL. DISPONE 2 SEGMENTOS AJUSTABLES MATERIA DE ANILLO FIBRA DOBLE RETICULADA. VARIOS DIÁMETROS (25-27-29-31-33) | 352901098 |  |  | x | 24 |  | 0 |  |  |  |  | 0 | 0 | 0 | 0 | 0
174 | 40600041 | Prótesis de PTFE trilaminada para hemodiálisis Especificar medidas. | Unidad | 50 cm x 4 - 7 mm | 352901098 |  |  | x | 8 |  | 0 |  |  |  |  | 0 | 0 | 0 | 0 | 0
175 | 40600046 | Parche de dacrón fluoropassiv pared delgada para cirugía de carótida. (Especificar medidas). | Unidad |  | 352901098 |  |  | x | 192 |  | 0 |  |  |  |  | 0 | 0 | 0 | 0 | 0
176 | 40600051 | Aorta torácica, stent descubierto, intraaórtico. | Unidad | STENT AÓRTICO DESCUBIERTO DE NITINOL AUTOEXPANDIBLE, MONTADO EN SU RESPECTIVO SISTEMA DE LIBERACIÓN, DE CELDAS CERRADAS EN LA PERIFERIA Y CELDAS ABIERTAS EN EL CENTRO Y MARCADORES DE TANTALIO EN CADA EXTREMO. ESTÉRIL. DESCARTABLE. ES IMPORTANTE PREVEER QUE EN ALGUNOS CASOS Y DEPENDIENDO DE LA ANATOMÍA DEL PACIENTE SERÁ POSIBLE USAR MAS DE UNO CON KIT Y ACCESORIOS. | 352901098 |  |  | x | 6 |  | 0 |  |  |  |  | 0 | 0 | 0 | 0 | 0
177 | 40600050 | Stent traqueal auto expandible removible con sistema de liberación distal, varias medidas adulto. | Unidad | Autoexpandible, removible, con sistema de liberación distal, diámetro externo de 14-18 mm ; longitud 40-80mm , adulto | 352901098 |  |  | x | 24 |  | 0 |  |  |  |  | 0 | 0 | 0 | 0 | 0
178 | 40600052 | STENT TRAQUEAL PEDIÁTRICO DE SILICONA: varias medidas | Unidad | Stent traqueal de silicón purificado, con sistema de antimigración, superficie interna antiadherente, pediátrico, diámetro entre 5-8mm, longitud de 20-40mm | 352901098 |  |  | x | 14 |  | 0 |  |  |  |  | 0 | 0 | 0 | 0 | 0
179 | 40600053 | STENT EN Y TRAQUEAL-BRONQUIAL DE SILICONA: varias medidas | Unidad | Stent traqueal en Y de silicón purificado, con sistema de antimigración, superficie interna antiadherente, adulto, diámetro externo traqueal entre 12-18 mm, diámetros externos bronquiales de 10-14mm ,longitud traqueal 110 mm, longitud bronquial 50mm | 352901098 |  |  | x | 13 |  | 0 |  |  |  |  | 0 | 0 | 0 | 0 | 0
180 | 40600054 | STENT TRAQUEAL-BRONQUIAL DERECHO DE SILICONA: varias medidas | Unidad | Stent traqueal de silicón purificado con extensión bronquial derecha , con sistema de antimigración, superficie interna antiadherente, adulto, diámetro externo traqueal entre 15-16 mm, diámetros externos bronquiales de 12-13mm ,longitud traqueal 70 mm, longitud bronquial 30mm | 352901098 |  |  | x | 13 |  | 0 |  |  |  |  | 0 | 0 | 0 | 0 | 0
181 | 40600055 | STENT TRAQUEAL-BRONQUIAL IZQUIERDO DE SILICONA: varias medidas | Unidad | Stent traqueal de silicón purificado con extensión bronquial izquierda, con sistema de antimigración, superficie interna antiadherente, adulto, diámetro externo traqueal entre 12-18 mm, diámetros externos bronquiales de 10-14mm ,longitud traqueal 110 mm, longitud bronquial 50mm | 352901098 |  |  | x | 13 |  | 0 |  |  |  |  | 0 | 0 | 0 | 0 | 0
182 | 40600056 | STENT TRAQUEAL SILICONA: varias medidas | Unidad | Stent traqueal de silicón purificado, con sistema de antimigración, superficie interna antiadherente, adulto, grosor de pared de 1 - 1.5mm , diámetro externo traqueal entre 11-20 mm, ,longitud traqueal 20-110 mm.- NOTA para la colocación de los stents de silicona bronquiales, traqueales ,adultos se requiere de un sistema aplicador de stents que consta de un sistema de plegamiento ,implantador, desplazador y posicionador. Varios tamaños | 352901098 |  |  | x | 21 |  | 0 |  |  |  |  | 0 | 0 | 0 | 0 | 0
183 | 40600057 | STENT (TUBO) EN T, de silicona, varias medidas | Unidad | Stent tubo en T de silicón purificado, superficie antiadherente, adulto, diámetro externo traqueal de 6-16mm , longitud traqueal proximal de 6 - 33 mm, longitud traqueal distal de 33-76mm, longitud rama externa 30-60mm | 352901098 |  |  | x | 36 |  | 0 |  |  |  |  | 0 | 0 | 0 | 0 | 0
184 | 40600058 | STENT BRONQUIAL SILICONA: varias medidas | Unidad | Stent bronquial de silicón purificado, con sistema de antimigración, superficie interna antiadherente, adulto, diámetro externo de 10-13 mm, longitud 25-60mm | 352901098 |  |  | x | 8 |  | 0 |  |  |  |  | 0 | 0 | 0 | 0 | 0
185 | 40600059 | STENT (TUBO) EN T, de silicona, estándar adulto diámetro externo de 14 a 16 mm. | Unidad | Stent tubo en T de silicón purificado, superficie antiadherente, adulto extra largo, diámetro externo traqueal de 6-16mm , longitud traqueal proximal de 12-80 mm, longitud traqueal distal de 41-100mm, longitud rama externa 44-60mm | 352901098 |  |  | x | 32 |  | 0 |  |  |  |  | 0 | 0 | 0 | 0 | 0
186 | 40600060 | STENT (TUBO) EN PEDIÁTRICO de silicona diámetro externo de 6 a 8 mm. | Unidad | Stent tubo en T de silicón purificado, pediátrico, superficie antiadherente, diámetro externo traqueal de 4-8mm , longitud traqueal proximal de 6-18 mm, longitud traqueal distal de 11-30mm, longitud rama externa 30mm | 352901098 |  |  | x | 10 |  | 0 |  |  |  |  | 0 | 0 | 0 | 0 | 0
187 | 40600061 | STENT TRAQUEAL AUTOEXPANDIBLE DE NITINOL recubierto, sistema de liberación distal, varias medidas adultos. | Unidad | STENT TRAQUEAL AUTOEXPANDIBLE DE NITINOL auto expandible, atraumático, con alta resistencia a la compresión, recubierto de silicona, sistema de liberación distal, dimensiones. Diámetro externo de 10-20 mm, longitud 20-60mm | 352901098 |  |  | x | 21 |  | 0 |  |  |  |  | 0 | 0 | 0 | 0 | 0
188 | 40600062 | STENT TRAQUEAL AUTOEXPANDIBLE DE NITINOL NO recubierto, sistema de liberación distal, varias medidas. | Unidad | STENT TRAQUEAL AUTOEXPANDIBLE DE NITINOL auto expandible, atraumático, con alta resistencia a la compresión, no recubierto de silicona, sistema de liberación distal, dimensiones. Diámetro externo de 10-20 mm, longitud 20-60mm | 352901098 |  |  | x | 21 |  | 0 |  |  |  |  | 0 | 0 | 0 | 0 | 0
189 | 40600063 | STENT BRONQUIAL AUTOEXPANDIBLE DE NITINOL recubierto más sistema de liberación distal, varias medidas adulto. | Unidad | STENT BRONQUIAL AUTOEXPANDIBLE DE NITINOL recubierto más sistema de liberación distal, dimensiones: diámetro de 8-12mm, longitud de 20-40mm | 352901098 |  |  | x | 20 |  | 0 |  |  |  |  | 0 | 0 | 0 | 0 | 0
190 | 40600064 | STENT BRONQUIAL AUTOEXPANDIBLE DE NITINOL NO recubierto, más sistema de liberación distal varias medidas adulto. | Unidad | STENT BRONQUIAL AUTOEXPANDIBLE DE NITINOL no recubierto más sistema de liberación distal, dimensiones: diámetro de 8-12mm, longitud de 20-40mm | 352901098 |  |  | x | 14 |  | 0 |  |  |  |  | 0 | 0 | 0 | 0 | 0
191 | 40600065 | STENT TRAQUEAL MALLADO: con sistema de anclaje. | Unidad | STENT TRAQUEAL MALLADO: con sistema de anclaje de acuerdo a las necesidades del paciente | 352901098 |  |  | x | 12 |  | 0 |  |  |  |  | 0 | 0 | 0 | 0 | 0
192 | 40600066 | STENT BRONQUIAL DE SILICONA: con anillos y sistema de anclaje varias medidas adulto. | Unidad | STENT BRONQUIAL DE SILICONA: antiadherente, fácil remosión, con sistema antimigración, con anillos y sistema de anclaje diseñado para mejorar el aclaramiento mucociliar ,dimensiones: externa de los extremos de 16 -18, del tercio medio 14-16, longitud del extremo proximal y distal 15 mm, tercio medio 20mm , adulto. | 352901098 |  |  | x | 12 |  | 0 |  |  |  |  | 0 | 0 | 0 | 0 | 0
193 | 40600070 | IMPLANTE DE BARRA TORÁCICA DE LORENZ: varias medidas según necesidad del paciente MAS UN ESTABILIZADOR. | Unidad | Barra de soporte torácico de Walter Lorenz de acero inoxidable con aleación ASTM-F-138 ,medidas de 17.8cm a 43.2 cm + estabilizador. NOTA: para la colocación de las barras se requiere de un sistema estabilizador, dobladora superior de mesa, dobladores torácicos manuales, introductores torácicos, plegador de remoción, aleta torácica y recipiente. | 352901098 |  |  | x | 100 |  | 0 |  |  |  |  | 0 | 0 | 0 | 0 | 0
194 | 40600071 | SISTEMA DE COMPRESIÓN TORÁCICA DINÁMICA FMF CON DOCKING STATION | Unidad | Sistema de compresión torácico dinámico FMF con docking station adaptable a todos los tamaños de torax, regulable y modificable según Avanza el tratamiento. Fabricado con material de aleación liviana,100% no alergénico | 352901098 |  |  | x | 100 |  | 0 |  |  |  |  | 0 | 0 | 0 | 0 | 0
195 | 40608001 | STENT para corrección de coartación aórtica revestido con sistema de liberación que incluya balón y guías de intercambio. | Unidad |  | 352901098 |  |  | x | 10 |  | 0 |  |  |  |  | 0 | 0 | 0 | 0 | 0
196 | 40608002 | TRINEO para pullback de ultrasonido intravascular. | Unidad |  | 352901098 |  |  | x | 420 |  | 0 |  |  |  |  | 0 | 0 | 0 | 0 | 0
197 | 40100301 | Malla anatómica para base orbitaria grande de titanio puro grosor 0.3 titanio puro para máxilo facial de 38 x 45. | Unidad |  | 352901092 |  | x | x | 11 |  | 0 |  |  |  |  | 0 | 0 | 0 | 0 | 0
198 | 40700011 | Micromalla de piso de orbita de titanio. (Especificar medida). | Unidad |  | 352901092 |  |  | x | 8 |  | 0 |  |  |  |  | 0 | 0 | 0 | 0 | 0
199 | 40700036 | Placa recta de 2.0 x 20 agujeros. | Unidad |  | 352901092 |  | x | x | 16 |  | 0 |  |  |  |  | 0 | 0 | 0 | 0 | 0
200 | 40100351 | Placa de 2.0 de 8 orificios titanio para máxilo facial. | Unidad |  | 352901092 |  | x | x | 13 |  | 0 |  |  |  |  | 0 | 0 | 0 | 0 | 0
201 | 40700032 | Placa DCP 2.0, de 6 orificios, 1.25 y 1.5 de grosor. | Unidad |  | 352901092 |  | x | x | 13 |  | 0 |  |  |  |  | 0 | 0 | 0 | 0 | 0
202 | 40700033 | Placa recta de 2.0 de 6 orificios, 1.5 de grosor. | Unidad |  | 352901092 |  | x | x | 16 |  | 0 |  |  |  |  | 0 | 0 | 0 | 0 | 0
203 | 40700034 | Placa recta de 2.0 de 12 orificios, 1.5 de grosor. | Unidad |  | 352901092 |  | x | x | 10 |  | 0 |  |  |  |  | 0 | 0 | 0 | 0 | 0
204 | 40100341 | Placa de 2.0 de 4 orificios con espacio central (puente) de titanio para máxilo facial. | Unidad |  | 352901092 |  | x | x | 15 |  | 0 |  |  |  |  | 0 | 0 | 0 | 0 | 0
205 | 40100346 | Placa de 2.0 de 6 orificios con espacio central (puente) de titanio para máxilo facial. | Unidad |  | 352901092 |  | x | x | 13 |  | 0 |  |  |  |  | 0 | 0 | 0 | 0 | 0
206 | 40700037 | Placa recta 2.4, de 6 orificios, 2.0 de grosor. | Unidad |  | 352901092 |  | x | x | 12 |  | 0 |  |  |  |  | 0 | 0 | 0 | 0 | 0
207 | 40700038 | Placa recta 2.4, de 12 orificios, 2.0 de grosor. | Unidad |  | 352901092 |  | x | x | 12 |  | 0 |  |  |  |  | 0 | 0 | 0 | 0 | 0
208 | 40700039 | Placa recta 2.4, de 20 orificios, 2.0 de grosor. | Unidad |  | 352901092 |  | x | x | 11 |  | 0 |  |  |  |  | 0 | 0 | 0 | 0 | 0
209 | 40100331 | Placa 2.4 grande angulada 6 x 18 agujeros derecha de titanio para máxilo facial, de acero quirúrgico. | Unidad |  | 352901092 |  | x | x | 5 |  | 0 |  |  |  |  | 0 | 0 | 0 | 0 | 0
210 | 40100336 | Placa 2.4 grande angulada 6 x 18 izquierda de titanio para máxilo facial. | Unidad |  | 352901092 |  | x | x | 6 |  | 0 |  |  |  |  | 0 | 0 | 0 | 0 | 0
211 | 40700041 | Placa en T de 1.3 mm. | Unidad |  | 352901092 |  | x | x | 14 |  | 0 |  |  |  |  | 0 | 0 | 0 | 0 | 0
212 | 40700046 | Placa en Y de 1.5 mm. | Unidad |  | 352901092 |  |  | x | 15 |  | 0 |  |  |  |  | 0 | 0 | 0 | 0 | 0
213 | 40100401 | Placa en Y de 1.5 de 5 orificios titanio puro para máxilo facial. | Unidad |  | 352901092 |  | x | x | 5 |  | 0 |  |  |  |  | 0 | 0 | 0 | 0 | 0
214 | 40700051 | Placa en T de 2.0 mm. | Unidad |  | 352901092 |  |  | x | 10 |  | 0 |  |  |  |  | 0 | 0 | 0 | 0 | 0
215 | 40700053 | Placa en T, 1.55, de 3 y 4 orificios. 05 y 07 de grosor. | Unidad |  | 352901092 |  | x | x | 5 |  | 0 |  |  |  |  | 0 | 0 | 0 | 0 | 0
216 | 40700054 | Placa en T, 1.55, de 3 y 4 orificios. 08 de grosor. | Unidad |  | 352901092 |  | x | x | 7 |  | 0 |  |  |  |  | 0 | 0 | 0 | 0 | 0
217 | 40100481 | Placas en X de 1.3 de 5 orificios para máxilo facial, de titanio. | Unidad |  | 352901092 |  | x | x | 8 |  | 0 |  |  |  |  | 0 | 0 | 0 | 0 | 0
218 | 40700056 | Placa en X de 1.5mm y 2 mm. | Unidad |  | 352901092 |  |  | x | 8 |  | 0 |  |  |  |  | 0 | 0 | 0 | 0 | 0
219 | 40100396 | Placa en X de 1.5 de 5 orificios titanio puro para máximo facial. | Unidad |  | 352901092 |  | x | x | 7 |  | 0 |  |  |  |  | 0 | 0 | 0 | 0 | 0
220 | 40700057 | Placas en X de 1.55 de 4 orificios, de titanio, para máxilo facial. | Unidad |  | 352901092 |  | x | x | 7 |  | 0 |  |  |  |  | 0 | 0 | 0 | 0 | 0
221 | 40700060 | Placa de reconstrucción angulada 2.4, de 7 a 23 agujeros, izquierda, 2.0 de grosor. | Unidad |  | 352901092 |  | x | x | 5 |  | 0 |  |  |  |  | 0 | 0 | 0 | 0 | 0
222 | 40700062 | Placa de reconstrucción angulada 2.4, de 7 a 23 agujeros, derecha, 2.0 de grosor. | Unidad |  | 352901092 |  | x | x | 5 |  | 0 |  |  |  |  | 0 | 0 | 0 | 0 | 0
223 | 40700063 | Placa de reconstrucción con doble ángulo, 2.4, pequeña, de 4+20+4 agujeros, 2.0 de grosor. | Unidad |  | 352901092 |  | x | x | 5 |  | 0 |  |  |  |  | 0 | 0 | 0 | 0 | 0
224 | 40700064 | Placa de reconstrucción con doble ángulo, 2.4, mediana, de 5+22+5 agujeros, 2.0 de grosor. | Unidad |  | 352901092 |  | x | x | 5 |  | 0 |  |  |  |  | 0 | 0 | 0 | 0 | 0
225 | 40700065 | Placa de reconstrucción con doble ángulo, 2.4, grande, de 6+24+6 agujeros, 2.0 de grosor. | Unidad |  | 352901092 |  | x | x | 5 |  | 0 |  |  |  |  | 0 | 0 | 0 | 0 | 0
226 | 40700067 | Placa de reconstrucción 2.4, con cóndilo, derecha. | Unidad |  | 352901092 |  | x | x | 4 |  | 0 |  |  |  |  | 0 | 0 | 0 | 0 | 0
227 | 40700069 | Placa de reconstrucción 2.4, con cóndilo, izquierda. | Unidad |  | 352901092 |  | x | x | 4 |  | 0 |  |  |  |  | 0 | 0 | 0 | 0 | 0
228 | 40100366 | Placa de reconstrucción 2.4 angulada titanio puro derecha para máxilo facial 6 x 18 agujeros. | Unidad |  | 352901092 |  | x | x | 5 |  | 0 |  |  |  |  | 0 | 0 | 0 | 0 | 0
229 | 40100371 | Placa de reconstrucción 2.4 angulada titanio puro izquierda para máxilo facial 6 x 18 agujeros. | Unidad |  | 352901092 |  | x | x | 9 |  | 0 |  |  |  |  | 0 | 0 | 0 | 0 | 0
230 | 40100446 | Placa de reconstrucción 2.4 recta de titanio 24 orificios para máxilo facial. | Unidad |  | 352901092 |  | x | x | 7 |  | 0 |  |  |  |  | 0 | 0 | 0 | 0 | 0
231 | 40700016 | Placa de reconstrucción para mandíbula. | Unidad |  | 352901092 |  |  | x | 8 |  | 0 |  |  |  |  | 0 | 0 | 0 | 0 | 0
232 | 40700071 | Expansor tisular redondo. | Unidad |  | 352901092 |  |  | x | 9 |  | 0 |  |  |  |  | 0 | 0 | 0 | 0 | 0
233 | 40700076 | Expansor tisular rectangular. | Unidad |  | 352901092 |  |  | x | 9 |  | 0 |  |  |  |  | 0 | 0 | 0 | 0 | 0
234 | 40700081 | Expansor tisular semilunar. | Unidad |  | 352901092 |  |  | x | 9 |  | 0 |  |  |  |  | 0 | 0 | 0 | 0 | 0
235 | 40700086 | Expansor tisular anatómico. | Unidad |  | 352901092 |  |  | x | 9 |  | 0 |  |  |  |  | 0 | 0 | 0 | 0 | 0
236 | 40700091 | Placa de titanio regular. Especificar medida. | Unidad |  | 352901092 |  |  | x | 5 |  | 0 |  |  |  |  | 0 | 0 | 0 | 0 | 0
237 | 40700096 | Mini placa de titanio regular. Especificar medida. | Unidad |  | 352901092 |  |  | x | 5 |  | 0 |  |  |  |  | 0 | 0 | 0 | 0 | 0
238 | 40700101 | Mini placa de titanio con puente. Especificar medida. | Unidad |  | 352901092 |  |  | x | 10 |  | 0 |  |  |  |  | 0 | 0 | 0 | 0 | 0
239 | 40700106 | Mini placa de titanio en forma L con puente medio. Especificar medida. | Unidad |  | 352901092 |  |  | x | 12 |  | 0 |  |  |  |  | 0 | 0 | 0 | 0 | 0
240 | 40100471 | Placas en L de 1.3 de 5 orificios izquierdo para máxilo facial de titanio. | Unidad |  | 352901092 |  | x | x | 17 |  | 0 |  |  |  |  | 0 | 0 | 0 | 0 | 0
241 | 40100421 | Placa de reborde orbitario curva de 9 orificios de 1.3 titanio puro para máxilo facial. | Unidad |  | 352901092 |  | x | x | 8 |  | 0 |  |  |  |  | 0 | 0 | 0 | 0 | 0
242 | 40100436 | Placas de adaptación de 24 orificios de titanio de 1.3 para máxilo facial | Unidad |  | 352901092 |  | x | x | 8 |  | 0 |  |  |  |  | 0 | 0 | 0 | 0 | 0
243 | 40100356 | Placa de adaptación de 1.5 de 20 orificios para máxilo facial. | Unidad |  | 352901092 |  | x | x | 9 |  | 0 |  |  |  |  | 0 | 0 | 0 | 0 | 0
244 | 40100426 | Placa poligonal de 1.5 cuadrada titanio puro para máxilo facial. | Unidad |  | 352901092 |  | x | x | 5 |  | 0 |  |  |  |  | 0 | 0 | 0 | 0 | 0
245 | 40700021 | Placa reabsorbible recta de 1.5 de 8 orificios. | Unidad |  | 352901092 |  |  | x | 12 |  | 0 |  |  |  |  | 0 | 0 | 0 | 0 | 0
246 | 40100716 | Rollos de alambre de cerclaje de 1.0 de 10 metros. | Unidad |  | 352901092 |  | x | x | 2 |  | 0 |  |  |  |  | 0 | 0 | 0 | 0 | 0
247 | 40100721 | Rollos de alambre de cerclaje de 1.25 de 10 metros. | Unidad |  | 352901092 |  | x | x | 10 |  | 0 |  |  |  |  | 0 | 0 | 0 | 0 | 0
248 | 40100856 | Tornillo de cortical 1.3 mm ranura autoroscante de titanio de 5 mm long para máxilo facial. | Unidad |  | 352901092 |  | x | x | 75 |  | 0 |  |  |  |  | 0 | 0 | 0 | 0 | 0
249 | 40100931 | Tornillos de cortical 1.5 mm ranura autoroscante de titanio de 4 a 8 mm para máxilo facial. | Unidad |  | 352901092 |  | x | x | 150 |  | 0 |  |  |  |  | 0 | 0 | 0 | 0 | 0
250 | 40100934 | Tornillo de cortical, 1.55, de 3 a 12 mm, de titanio. | Unidad |  | 352901092 |  | x | x | 90 |  | 0 |  |  |  |  | 0 | 0 | 0 | 0 | 0
251 | 40700006 | Microtornillos DFS de 1.5 x 4mm a 10 mm, de titanio. | Unidad |  | 352901092 |  |  | x | 24 |  | 0 |  |  |  |  | 0 | 0 | 0 | 0 | 0
252 | 40100936 | Tornillos de cortical 2.0 ranura autoroscante titanio puro de 6 a 18 mm para máxilo facial. | Unidad |  | 352901092 |  | x | x | 95 |  | 0 |  |  |  |  | 0 | 0 | 0 | 0 | 0
253 | 40700001 | Microtornillos DFS de 2 X 4mm a 10 mm, de titanio. | Unidad |  | 352901092 |  |  | x | 50 |  | 0 |  |  |  |  | 0 | 0 | 0 | 0 | 0
254 | 40700003 | Tornillo de cortical 2.4 x 8 mm. | Unidad |  | 352901092 |  | x | x | 60 |  | 0 |  |  |  |  | 0 | 0 | 0 | 0 | 0
255 | 40700004 | Tornillo de cortical 2.4 x 10 mm. | Unidad |  | 352901092 |  | x | x | 60 |  | 0 |  |  |  |  | 0 | 0 | 0 | 0 | 0
256 | 40700005 | Tornillo de cortical 2.4 x 12 mm. | Unidad |  | 352901092 |  | x | x | 70 |  | 0 |  |  |  |  | 0 | 0 | 0 | 0 | 0
257 | 40700028 | Tornillo cortical IMF 2.4 autoroscante, 2.4. (Especificar medida) | Unidad |  | 352901092 |  |  | x | 50 |  | 0 |  |  |  |  | 0 | 0 | 0 | 0 | 0
258 | 40700008 | Tornillo de emergencia 1.8, de 3 a 12 mm. | Unidad |  | 352901092 |  | x | x | 55 |  | 0 |  |  |  |  | 0 | 0 | 0 | 0 | 0
259 | 40700009 | Tornillo de emergencia 2.4, de 5 a 8 mm. | Unidad |  | 352901092 |  | x | x | 65 |  | 0 |  |  |  |  | 0 | 0 | 0 | 0 | 0
260 | 40700010 | Tornillo de emergencia 2.7, de 5 a 8 mm. | Unidad |  | 352901092 |  | x | x | 65 |  | 0 |  |  |  |  | 0 | 0 | 0 | 0 | 0
261 | 40700026 | Tornillo de emergencia. Especificar medida. | Unidad |  | 352901092 |  |  | x | 65 |  | 0 |  |  |  |  | 0 | 0 | 0 | 0 | 0
262 | 40800001 | Stent cilíndrico altamente flexible montado en balón de intercambio rápido entre 2,25mm a 5,0mm de diámetro y entre 8,00mm a 32,00mm de largo. | Unidad |  | 352901098 |  |  | x | 1310 |  | 0 |  |  |  |  | 0 | 0 | 0 | 0 | 0
263 | 40800006 | Stent cilíndrico cromo-platino, altamente flexible; medicado con Paclitaxel, zotarolimus, o Everolimus montado en balón de intercambio rápido entre 2,25mm a 4,5mm de diámetro; y entre 8,0mm a 38,0 mm de largo. | Unidad |  | 352901098 |  |  | x | 738 |  | 0 |  |  |  |  | 0 | 0 | 0 | 0 | 0
264 | 40800016 | Manifold de tres llaves con transductor de presión, mano derecha. | Unidad |  | 352901098 |  |  | x | 2150 |  | 0 |  |  |  |  | 0 | 0 | 0 | 0 | 0
265 | 40800021 | Prótesis para oclusión percutánea de CIA, con sistema introductorio completo. | Set completo | Prótesis para oclusión percutánea de CIA (para Foramen Oval) con sistema de liberación, balón de medición y multisnare. | 352901098 |  |  | x | 223 |  | 0 |  |  |  |  | 0 | 0 | 0 | 0 | 0
266 | 40800023 | Prótesis para oclusión percutánea de PCA, con sistema introductorio completo. | Set completo | Prótesis para oclusión percutánea de CIA (para Foramen Oval) con sistema de liberación, balón de medición y multisnare. | 352901098 |  |  | x | 440 |  | 0 |  |  |  |  | 0 | 0 | 0 | 0 | 0
267 | 40800025 | Prótesis valvular montada en Stent aórtico para implante percutáneo. (Medidas según paciente requiera). | Set completo |  | 352901098 |  |  | x | 87 |  | 0 |  |  |  |  | 0 | 0 | 0 | 0 | 0
268 | 40800026 | Stent carotideo auto expandible, con cuerda filtro incluida, catéter guía y balón de expansión. Medidas a especificar según paciente requiera. | Set completo |  | 352901098 |  |  | x | 89 |  | 0 |  |  |  |  | 0 | 0 | 0 | 0 | 0
269 | 40800031 | Marcapasos unicameral. | Unidad | Con lead respectivo, fijación pasiva punta esteroidal. | 352901098 |  |  | x | 199 |  | 0 |  |  |  |  | 0 | 0 | 0 | 0 | 0
270 | 40800036 | Marcapasos bicameral. | Unidad | Con los lead respectivos, auricular, fijación activa y ventricular pasiva esteroidales. | 352901098 |  |  | x | 367 |  | 0 |  |  |  |  | 0 | 0 | 0 | 0 | 0
271 | 40800041 | Desfibrilador bicameral implantable. | Unidad |  | 352901098 |  |  | x | 44 |  | 0 |  |  |  |  | 0 | 0 | 0 | 0 | 0
272 | 40800046 | Desfibrilador unicameral implantable. | Unidad |  | 352901098 |  |  | x | 42 |  | 0 |  |  |  |  | 0 | 0 | 0 | 0 | 0
273 | 40800051 | Resincronizador - Desfibrilador | Unidad |  | 352901098 |  |  | x | 16 |  | 0 |  |  |  |  | 0 | 0 | 0 | 0 | 0
274 | 40800071 | Rotablator avanzador N° 2.0 | Unidad |  | 352901098 |  |  | x | 220 |  | 0 |  |  |  |  | 0 | 0 | 0 | 0 | 0
275 | 40800076 | Rotablator avanzador N° 2.75 | Unidad |  | 352901098 |  |  | x | 220 |  | 0 |  |  |  |  | 0 | 0 | 0 | 0 | 0
276 | 40800078 | Retriver para retirar cuerpos extraños intravasculares, coronarios y de cámaras cardiacas. | Set completo |  | 352901098 |  |  | x | 215 |  | 0 |  |  |  |  | 0 | 0 | 0 | 0 | 0
277 | 40800081 | Catéter ultrasonido intravascular. | Unidad |  | 352901098 |  |  | x | 1275 |  | 0 |  |  |  |  | 0 | 0 | 0 | 0 | 0
278 | 40800091 | Cuerdas de guías de rotablator | Unidad |  | 352901098 |  |  | x | 225 |  | 0 |  |  |  |  | 0 | 0 | 0 | 0 | 0
279 | 40800096 | Lead de marcapaso, fijación activa, 100 cm. | Unidad |  | 352901098 |  |  | x | 6 |  | 0 |  |  |  |  | 0 | 0 | 0 | 0 | 0
280 | 40800120 | Dispositivo de cierre vascular Fr. 6 | Unidad | Para facilitar la hemostasia del punto de punción de la arteria femoral. | 352901098 |  |  | x | 1280 |  | 0 |  |  |  |  | 0 | 0 | 0 | 0 | 0
281 | 40800121 | Dispositivo de cierre vascular Fr. 8 | Unidad | Para facilitar la hemostasia del punto de punción de la arteria femoral. | 352901098 |  |  | x | 1280 |  | 0 |  |  |  |  | 0 | 0 | 0 | 0 | 0
282 | 40800146 | Cuerda filtro de protección distal 0.014 con catéter dispensador y recuperador. | Unidad |  | 352901098 |  |  | x | 430 |  | 0 |  |  |  |  | 0 | 0 | 0 | 0 | 0
283 | 40900051 | Prótesis metálica auto expandible biliar no cubierta, de 10 cm de longitud x 10 mm de diámetro. | Unidad |  | 352901096 |  | x | x | 8 |  | 0 |  |  |  |  | 0 | 0 | 0 | 0 | 0
284 | 40900056 | Prótesis metálica auto expandible biliar no cubierta, de 8 cm de longitud x 10 mm de diámetro. | Unidad |  | 352901096 |  | x | x | 14 |  | 0 |  |  |  |  | 0 | 0 | 0 | 0 | 0
285 | 40900061 | Prótesis metálica auto expandible biliar cubierta, de 8 cm de longitud x 10 mm de diámetro. | Unidad |  | 352901096 |  | x | x | 15 |  | 0 |  |  |  |  | 0 | 0 | 0 | 0 | 0
286 | 40900091 | Stent esofágico de liberación controlada, cubierto, varias medidas, eje 18 mm, borde distal 25 mm. | Unidad |  | 352901096 |  | x | x | 7 |  | 0 |  |  |  |  | 0 | 0 | 0 | 0 | 0
287 | 40900096 | Stent esofágico de liberación controlada, borde no cubierto, con válvula anti-reflujo, varias medidas, eje 18 mm, borde distal 25 mm. | Unidad |  | 352901096 |  | x | x | 8 |  | 0 |  |  |  |  | 0 | 0 | 0 | 0 | 0
288 | 40900101 | Stent duodenal auto expandible, de liberación controlada, longitud 9 cm, eje 22 mm, borde distal 27 mm. | Unidad |  | 352901096 |  | x | x | 8 |  | 0 |  |  |  |  | 0 | 0 | 0 | 0 | 0
289 | 40900102 | ANCLAJES | Set | Para reparación de ruptura de manguito rotador del hombro biodegradables, reabsorbible con polímero y dos suturas corredizas fabricadas en polietileno de peso alto peso molecular, con y sin agujas . | 3529010911 |  | x | x | 110 |  | 0 |  |  |  |  | 0 | 0 | 0 | 0 | 0
290 | 40900103 | ANCLAJES | Set | Para reparación de ruptura de manguito rotador del hombro tipo tornillos autorroscante, fabricada en Titanio, con dos suturas corredizas de polietileno de alto peso molecular, incluidas agujas. | 3529010911 |  | x | x | 40 |  | 0 |  |  |  |  | 0 | 0 | 0 | 0 | 0
291 | 40900104 | ANCLAJES | Set | Para reparación de ruptura de manguito rotador del hombro tipo tornillos sin nudo, con sutura de alto peso molecular | 3529010911 |  | x | x | 40 |  | 0 |  |  |  |  | 0 | 0 | 0 | 0 | 0
292 | 40900105 | BLOQUE DE AUMENTO EN TITANIO PARA CEJA SUPERIOR DE ACETÁBULO | Set | Bloque de aumento fabricado en titanio Ti AL6V4 y plasma spray para ceja superior del acetábulo con 4 tornillos de titanio Ti AL6V4 de 6.5 en medidas de 15 al 60mm | 3529010911 |  | x | x | 15 |  | 0 |  |  |  |  | 0 | 0 | 0 | 0 | 0
293 | 40900106 | CÁNULAS DESECHABLES PARA ARTROSCOPIA. | Set | Cánulas rígidas desechables para artroscopia de rodilla y hombro de varias medidas. | 3529010911 |  | x | x | 170 |  | 0 |  |  |  |  | 0 | 0 | 0 | 0 | 0
294 | 40900107 | CEMENTO CON FOSFATO DE CALCIO | Set | Cemento óseo de fosfato de calcio osteo integrador para perdidas óseas, quistes óseos, seudoartrosis en presentación de 20 gr. | 3529010911 |  | x | x | 32 |  | 0 |  |  |  |  | 0 | 0 | 0 | 0 | 0
295 | 40900108 | Clavo femoral UFN solido para bloqueo estándar. | Sistema | No fresado, con tornillos de bloqueo 4.9 mm, tornillo de cierre,, casquillo para hoja espiral, tornillo de cierre para hoja espiral, para fracturas subtrocantéricas. | 3529010911 |  | x | x | 22 |  | 0 |  |  |  |  | 0 | 0 | 0 | 0 | 0
296 | 40900109 | Clavo femoral UFN solido para bloqueo estándar. | Sistema | Bloqueo proximal anterógrado 130°, , con tornillos de bloqueo 4.9 mm, tornillo de cierre, implante de bloqueo 130°, tornillo de cierre casquillo 130°. Para fracturas disfisarias segmerntarias | 3529010911 |  | x | x | 35 |  | 0 |  |  |  |  | 0 | 0 | 0 | 0 | 0
297 | 40900110 | Clavo femoral UFN solido para bloqueo estándar. | Sistema | Bloqueo proximal con hoja espiral, con tornillos de bloqueo 4.9 mm, tornillo de cierre, casquillo para hoja espiral, tornillo de cierre para hoja espiral, para fracturas subtrocantéricas. | 3529010911 |  | x | x | 22 |  | 0 |  |  |  |  | 0 | 0 | 0 | 0 | 0
298 | 40900111 | Clavo femoral UFN sólido para bloqueo estándar. | Sistema | Bloqueo proximal sistema miss a nail, con tornillos de bloqueo 4.9 mm, tornillo de cierre, tornillos canulados 7.3 mm, arandelas 13.00 mm completo, para fracturas segmentarias cuello y diáfisis. | 3529010911 |  | x | x | 32 |  | 0 |  |  |  |  | 0 | 0 | 0 | 0 | 0
299 | 40900112 | Clavo femoral UFN sólido para bloqueo estándar. | Sistema | Con tornillos de bloqueo 4.9 mm, tornillo de cierre, para fx diafisarias expuestas. | 3529010911 |  | x | x | 22 |  | 0 |  |  |  |  | 0 | 0 | 0 | 0 | 0
300 | 40900113 | Clavo M- UHN para humero proximal. | Set | Bloqueo con hoja espiral + tornillo de cierre + perno de bloqueo autorroscante para colocación anterógrada | 3529010911 |  | x | x | 26 |  | 0 |  |  |  |  | 0 | 0 | 0 | 0 | 0
301 | 40900114 | Clavo UTN/CTN con pernos de bloqueo. | SET | De 3.9 mm, pernos de bloqueo 4.9 mm autoroscantes, tornillo de cierre VTN, clavo tibial sólido o canulado. | 3529010911 |  | x | x | 57 |  | 0 |  |  |  |  | 0 | 0 | 0 | 0 | 0
302 | 40900115 | CÓTILO CEMENTADO RETENTIVO | Set | Cótilo cementado retentivo en diámetros de 22.2 y 28mm con sistema de vincha de bloqueo fabricado en polietileno Cross link de alto peso molecular y en varias medidas. | 3529010911 |  | x | x | 15 |  | 0 |  |  |  |  | 0 | 0 | 0 | 0 | 0
303 | 40900116 | IMPLANTES ARTROSCÓPICOS PARA RODILLA | Set | Sistema de fijación femoral para reparación de ligamentos cruzados anclaje en cortical tipo botón fabricado en Titanio con sistema de trabado que evite el efecto parabrisas y con suturas de polietileno alta resistencia de alto peso molecular con núcleo de poliéster trenzado. | 3529010911 |  | x | x | 180 |  | 0 |  |  |  |  | 0 | 0 | 0 | 0 | 0
304 | 40900117 | IMPLANTES ARTROSCÓPICOS PARA RODILLA | Set | Sistema de fijación tibial de expansión fabricado en PEEK-Optima con sistema de compresión en corticales, y compresión hacia el injerto al túnel tibial, sistema de tensionador de injerto con impactor descartable en varias medidas medidas | 3529010911 |  | x | x | 84 |  | 0 |  |  |  |  | 0 | 0 | 0 | 0 | 0
305 | 40900118 | IMPLANTES ARTROSCÓPICOS PARA RODILLA | Set | Sistema de fijación tibial bicortical con grapa dentada y tornillo autorroscante de bajo perfil fabricado en Titanio Ti AL6 V4, en varias medidas, grapa y el tornillo desde 24 a 60mm | 3529010911 |  | x | x | 53 |  | 0 |  |  |  |  | 0 | 0 | 0 | 0 | 0
306 | 40900119 | Jaula de titanio para reemplazo de cuerpo vertebra, varios tamaños | Unidad |  | 3529010911 |  | x | x | 27 |  | 0 |  |  |  |  | 0 | 0 | 0 | 0 | 0
307 | 40900120 | NITINOL DESECHABLES PARA ARTROSCOPIA DE HOMBRO. | Set | Nitinol descartable para artroscopia de hombro en reparaciones de lesiones de hombro | 3529010911 |  | x | x | 23 |  | 0 |  |  |  |  | 0 | 0 | 0 | 0 | 0
308 | 40900121 | PASADORES DESECHABLES PARA ARTROSCOPIA DE HOMBRO. | Set | Sistema de pasadores de suturas para inestabilidad de hombro de 25“ izquierda y derecha y 45“ up descartables, que venga incluido hilo de nitinol. | 3529010911 |  | x | x | 50 |  | 0 |  |  |  |  | 0 | 0 | 0 | 0 | 0
309 | 40900122 | Placa LCP para peroné distal, promoldeada, titanio. | Set | Derecha e izquierda desde 6 hasta 12 orificios completa con tornillos orificios combinados, con tornillo autobloqueantes 2,7 y convencionales de cortical 3,5 | 3529010911 |  | x | x | 76 |  | 0 |  |  |  |  | 0 | 0 | 0 | 0 | 0
310 | 40900123 | Placa condilea LCP 4.5/5.0 derecha e Izquierda. | Set | Con tornillo canulado 7.3 mm, tornillo canulado cónico 7.3 mm, rosca parcial, tornillo de bloqueo LCP 5.0, tornillo de cierre para tornillos 5.0 mm, tornillo de bloqueo 4.0 mm, tornillo de cortical 4,5 mm completo. | 3529010911 |  | x | x | 47 |  | 0 |  |  |  |  | 0 | 0 | 0 | 0 | 0
311 | 40900124 | PRÓTESIS TOTAL PRIMARIA DE RODILLA CEMENTADA PLATO ROTATORIO | SET | Componente femoral no cementado con tetones condilares de anclaje en hueso esponjoso y con cajón intercondileo, pulido mate más fijación press fit, fabricado en Cr, Co, Mo, y recubierto de plasma spray e hidroxiopatita, inserto de polietileno de alto peso molecular con lift de 5 grados, y antero estabilizada, base tibial no cementada con vástago central sin tetones laterales y superficie superior de deslizamiento pulido mate, fabricado en Cr, Co, Mo, y recubrimiento de plasma spray e hidroxiopatita, componente patelar de polietileno en medidas de 31,34,37 mm de 8mm de espesor. | 3529010911 |  | x | x | 50 |  | 0 |  |  |  |  | 0 | 0 | 0 | 0 | 0
312 | 40900125 | PRÓTESIS TOTAL PRIMARIA DE RODILLA NO CEMENTADA PLATO ROTATORIO | SET | Componente femoral no cementado con tetones condilares de anclaje en hueso esponjoso y con cajón intercondileo, pulido mate más fijación press fit, fabricado en Cr, Co, Mo, y recubierto de plasma spray e hidroxiopatita, inserto de polietileno de alto peso molecular con lift de 5 grados, y antero estabilizada, base tibial no cementada con vástago central sin tetones laterales y superficie superior de deslizamiento pulido mate, fabricado en Cr, Co, Mo, y recubrimiento de plasma spray e hidroxiopatita, componente patelar de polietileno en medidas de 31,34,37 mm de 8mm de espesor. | 3529010911 |  | x | x | 27 |  | 0 |  |  |  |  | 0 | 0 | 0 | 0 | 0
313 | 40900126 | PRÓTESIS DE CÚPULA RADIAL NO CEMENTADA | Set | Prótesis de Cúpula radial no cementada monobloc con recubrimiento de hidroxiapatita y titanio tamaños small, medium y large , altura de la cabeza regular y ancha | 3529010911 |  | x | x | 17 |  | 0 |  |  |  |  | 0 | 0 | 0 | 0 | 0
314 | 40900128 | PRÓTESIS NO CONVENCIONAL DE RODILLA DE MÍNIMA RESECCIÓN CON ROTACIÓN | Set | Compuesta de: Modulo de rodilla bi articulado con rotación hacia la izquierda y la derecha, Derecha e Izquierda de mínima resección de titanio(1), Modulo de titanio intramedular sin stop cementados(2) | 3529010911 |  | x | x | 7 |  | 0 |  |  |  |  | 0 | 0 | 0 | 0 | 0
315 | 40900130 | PRÓTESIS TOTAL PRIMARIA DE CADERA DISPLASICA NO CEMENTADA | Sistema | Compuesta de vástago CDH no cementado con variación de offset, estándar y lateralizad en medidas de 6 a 11mm recubrimiento de plasma spray en la parte metafisiaria, fabricado en Titanio AL6 V4, Cabezas intercambiables fabricado en Cr,Co,Mo, cerámica, en 22, (-5, -3, std) 28, 32 y 36mm en medidas -6,-3, standar,+3,+6,+9,+12mm, copa no cementada con recubrimiento plasma spray y con 4 aletas laterales que permitan una fijación primaria en el reborde del acetábulo más orificios para tornillos, en medidas desde 40mm hasta 60mm, inserto de polietileno Cross Link, cerámica, con ceja de 10 grados y como alternativa sin ceja, 2 tornillos para cótilo de 6.5 x 15 al 60mm | 3529010911 |  | x | x | 11 |  | 0 |  |  |  |  | 0 | 0 | 0 | 0 | 0
316 | 40900131 | PRÓTESIS TOTAL PRIMARIA DE CADERA HIBRIDA CON PAR ARTICULAR CERÁMICA/XPOLY CON CABEZAS HASTA 40MM | Sistema | Compuesta de: Vástago cementado pulido de cono 12/14 y angulación offset de135 grados, con centralizador distal(1), Cabezas modulares de cerámica biolox delta desde 28 hasta 40mm(1), Copa acetabular no cementada con recubrimiento de fosfato de calcio, tres orificios para tornillos con tapones, tamaños desde 44mm hasta 64mm (1), Liner de polietileno altamente cruzado Xpoly neutral y con ceja de 4mm para cabezas desde 28mm hasta 40mm(1), Tornillos de fijación para copa acetabular (2), Restrictor de cemento distal (1), Kit de limpieza descartable de pulsación(1) | 3529010911 |  | x | x | 13 |  | 0 |  |  |  |  | 0 | 0 | 0 | 0 | 0
317 | 40900132 | PRÓTESIS TOTAL PRIMARIA DE CADERA NO CEMENTADA CERÁMICA MAS VITAMINA E | SET | Compuesta de vástago auto bloqueante no cementado con variación de offset, estándar y lateralizado en medidas de 5 a 15mm recubrimiento de plasma spray en la parte metafisiaria, fabricado en Titanio AL6 V4, Cabezas intercambiables de cerámica biolox delta en 28 y 32mm en medidas -3, standar,+3, copa no cementada con recubrimiento plasma spray y con 4 aletas laterales que permitan una fijación primaria en el reborde del acetábulo más orificios para tornillos, inserto de polietileno Cross Link con vitamina E con ceja de 10 grados y como alternativa sin ceja, 2 tornillos para cótilo | 3529010911 |  | x | x | 9 |  | 0 |  |  |  |  | 0 | 0 | 0 | 0 | 0
318 | 40900133 | PRÓTESIS TOTAL PRIMARIA DE CADERA NO CEMENTADA CON PAR ARTICULAR CERÁMICA/CERÁMICA CON CABEZAS HASTA 40MM | SET | Compuesta de: Vástago modular de paredes paralelas no cementado con recubrimiento total del vástago de Hidroxiapatita, fabricado en aleación de titanio tamaños desde 8 hasta 17mm(1), Cabezas modulares de cerámica biolox delta desde 28 hasta 40mm(1), Copa acetabular no cementada con recubrimiento de fosfato de calcio, tres orificios para tornillos con tapones, tamaños desde 44mm hasta 64mm (1), Liner de cerámica biolox delta para cabezas desde 28mm hasta 40mm(1), Tornillos de fijación para copa acetabular (2) | 3529010911 |  | x | x | 46 |  | 0 |  |  |  |  | 0 | 0 | 0 | 0 | 0
319 | 40900134 | PRÓTESIS TOTAL PRIMARIA DE CADERA NO CEMENTADA DOBLE MOVILIDAD | SET | Compuesta de vástago auto bloqueante no cementado fabricado en Titanio(Ti AL6V4), con estrías laterales e internas más recubrimiento de plasma spray y la segunda capa de hidroxiopatita de cono 12/14 y ángulo cérvico offset 130 y 135 grados,,cótilo doble movilidad no cementado fabricado en Cr, Co, Mo y metal back su parte interna, medidas desde 44 hasta 60mm, liner de polietileno de alto peso molecular y con diámetros de 22.2 y 28mm en su parte interna y de 44 a 60mm externo, cabezas intercambiables de 22.2 y 28mm, cabeza intercambiable 12/14 S, M, L, XL. | 3529010911 |  | x | x | 35 |  | 0 |  |  |  |  | 0 | 0 | 0 | 0 | 0
320 | 40900135 | PRÓTESIS TOTAL PRIMARIA NO CEMENTADA DE TOBILLO | SET | Compuesta de: Componente tibial no cementado de CrCo con recubrimiento de hidroxiapatita tallas del 0 al 4(1), Componente talar no cementado de CrCo con recubrimiento de hidroxiapatita tallas del 0 al 3(1), Componente meniscal rotacional de polietileno tallas del 0 al 3 y alturas desde 5mm hasta 14mm(1) | 3529010911 |  | x | x | 4 |  | 0 |  |  |  |  | 0 | 0 | 0 | 0 | 0
321 | 40900136 | Set completo de implantes y tornillos MINIFRACMENTOS 1,0/1,3 LCP. | Set | Con placas de bajo perfil, placas premoldeadas anatómicas, placas de corrección de rotación. | 3529010911 |  | x | x | 44 |  | 0 |  |  |  |  | 0 | 0 | 0 | 0 | 0
322 | 40900137 | Set completo de implantes y tornillos MINIFRACMENTOS2,0,LCP. | Set | Con placas de bajo perfil, placas premoldeadas anatómicas, placas de corrección de rotación. | 3529010911 |  | x | x | 44 |  | 0 |  |  |  |  | 0 | 0 | 0 | 0 | 0
323 | 40900138 | Set completo de implantes y tornillos MINIFRACMENTOS LCP, 1,5. | Set | Con placas de bajo perfil, placas premoldeadas anatómicas, placas de corrección de rotación. | 3529010911 |  | x | x | 44 |  | 0 |  |  |  |  | 0 | 0 | 0 | 0 | 0
324 | 40900139 | Set completo de implantes y tornillos MINIFRACMENTOS LCP, 2,4. | Set | Con placas de bajo perfil, placas premoldeadas anatómicas, placas de corrección de rotación. | 3529010911 |  | x | x | 44 |  | 0 |  |  |  |  | 0 | 0 | 0 | 0 | 0
325 | 40900140 | SET DE CIRUGÍA PERCUTÁNEA DEL PIE | Set | kit completo de cirugía percutánea de pie. | 3529010911 |  | x | x | 32 |  | 0 |  |  |  |  | 0 | 0 | 0 | 0 | 0
326 | 40900141 | SISTEMA DE ESCOPLOS PARA EXTRACCIÓN DE CEMENTO POR CALOR | Set | Sistema de escoplos con calor para extracción de cemento en prótesis de revisión que consista de 1 mango de extensión en varias medidas a elegir de 60, 120,180mm y variación de escoplos 1 tipo gubia de 7mm, 1 cureta reversa 5mm, 1 escoplo plug pulle de 6mm, 1 disk drill de 11mm, 1 helicoidal tip 11mm, 1 tubo de irrigación. | 3529010911 |  | x | x | 25 |  | 0 |  |  |  |  | 0 | 0 | 0 | 0 | 0
327 | 40900142 | PLACAS LCP , premoldeadas, para humero distal. | Set | Placa LCP de humero distal dorso lateral derecha e izquierda con y sin soporte (1) + placa LCP distal de humero medial derecha e izquierda (1), tornillo de bloqueo LCP 2,5 mm, tornillo de bloqueo LCP 3,5 mm, tornillo de cortical 2,4 mm, tornillo de cortical 3,5 mm completo. | 3529010911 |  | x | x | 64 |  | 0 |  |  |  |  | 0 | 0 | 0 | 0 | 0
328 | 40900143 | SISTEMA DE REFUERZOS METÁLICOS | Set | 1 Refuerzo acetabular metálico con diseño en cruz derechos e izquierdos en tallas 4, 5, 6, fabricado en Acero inoxidable y con orificios en la paleta superior para colocar 4 tornillos cortical de 5.0 en medidas de 30, 40, 50, 60mm. | 3529010911 |  | x | x | 4 |  | 0 |  |  |  |  | 0 | 0 | 0 | 0 | 0
329 | 40900144 | SISTEMA DE ESTABILIZACIÓN ARTROSCÓPICA DE INESTABILIDAD DE HOMBRO | SET | ANCLAS PEE K SUTURA DE POLIHETILENO CON NÚCLEO DE POLIÉSTER DE ALTA RESISTENCIA , SISTEMA GUÍA DE INTRODUCCIÓN ARTROSCÓPICA | 3529010911 |  | x | X | 8 |  | 0 |  |  |  |  | 0 | 0 | 0 | 0 | 0
330 | 40900145 | TORNILLO SUBTALAR PARA ARTRORISIS | Set | Tornillo cónico de titanio de rosca suave para artrorisis subtalar con sistema roscado para retiro del tornillo, tamaños desde 9mm hasta 14mm (1). | 3529010911 |  | x | x | 64 |  | 0 |  |  |  |  | 0 | 0 | 0 | 0 | 0
331 | 40900156 | CLAVOS KICHNER | UNIDAD | CLAVOS DE KICNER ROSCADOS 1.6 1.8 - 2.0 - 2.5 | 3529010911 |  | x | X | 529 |  | 0 |  |  |  |  | 0 | 0 | 0 | 0 | 0
332 | 40900146 | catéter balón de intercambio rápido para angioplastia de arterias intrapopliteas compatibles con cuerdas 0,014 pulgadas , compatibles con introductores de 4 fr. A 6fr. Diámetro de 2 a 4mm y longitudes desde 12 a 40mm | Set completo |  | 352901098 |  | x | X | 4 |  | 0 |  |  |  |  | 0 | 0 | 0 | 0 | 0
333 | 40900147 | stent vascular periférico liberador de fármaco(paclitaxel, )autoexpandible varias medidas de 5 a 10mm de diámetro y longitudes de 40 a 100mm | Set completo |  | 352901098 |  | x | X | 4 |  | 0 |  |  |  |  | 0 | 0 | 0 | 0 | 0
334 | 40900148 | trineo para uso de catéter ultrasonido intracoronario | Unidad |  | 352901098 |  | x | x | 12 |  | 0 |  |  |  |  | 0 | 0 | 0 | 0 | 0
335 | 40900149 | catéter de trombectomia mecánica para equipo de aspiración mecánica de trombos angiogst (4 - 5 fr.) | set |  | 352901098 |  | x | x | 13 |  | 0 |  |  |  |  | 0 | 0 | 0 | 0 | 0
336 | 40900150 | Set completo para angioplastia transluminal percutánea para tratar las lesiones en las arterias infrapoplítea distales, que incluya todos los accesorios para el procedimiento, medida del balón de acuerdo al tipo de paciente y la lesión; El set para angioplastia se compone de una aguja de punción, una guía de 0,014 pulgadas, un introductor, un catéter, un balón de bajo perfil y de gran soporte al inflado, disponible en diámetros de 2-4mm y longitudes de 2-20cm, con un cuerpo de 170 cm de longitud, compatible con introductor de 4fr. cuerpo de alambre en espiral, los 40 últimos cm distales tienen recubrimiento hidrofílico, balón semidistensible, exclusivo orificio de intercambio de 50cm | Set completo |  | 352901098 |  | x | x | 120 |  | 0 |  |  |  |  | 0 | 0 | 0 | 0 | 0
337 | 40900151 | Stent periférico vascular, varios diámetros y longitudes para implantar en diferentes pacientes medida del stent de acuerdo a la lesión, para tratar la enfermedad arterial periférica, auto expandible, que incluya todos los accesorios para su implantación; El stent para tratar la enfermedad arterial periférica deberá estar compuesto de: una aguja de punción, una guía, un catéter, un sistema de introducción, y un stent que esta implantado en un sistema de liberación, el stent deberá estar hecho de nitinol, sin polímeros, posee varias marcas de oro, gran fuerza radial, gran resistencia a las fracturas debe ser electropulido, auto expandible, disponible en varios diámetros y longitudes | Set completo |  | 352901098 |  | x | x | 2 |  | 0 |  |  |  |  | 0 | 0 | 0 | 0 | 0
338 | 40900153 | Stent periférico vascular, varios diámetros y longitudes para implantar en diferentes pacientes medida del stent de acuerdo a la lesión, para tratar la enfermedad arterial periférica, autoexpandible, que incluya todos los accesorios para su implantación; El stent para tratar la enfermedad arterial periférica deberá estar compuesto de: una aguja de punción, una guía, un catéter, un sistema de introducción, y un stent que esta implantado en un sistema de liberación, el stent deberá estar hecho de nitinol, sin polímeros, posee varias marcas de oro, gran fuerza radial, gran resistencia a las fracturas debe ser electropulido, autoexpandible, disponible en varios diámetros y longitudes | Set completo |  | 352901098 |  | x | x | 1 |  | 0 |  |  |  |  | 0 | 0 | 0 | 0 | 0
339 | 40900154 | Stent periférico liberador de fármaco (paclitaxel) para tratar la enfermedad arterial periférica indicado para la arteria femoral superficial, auto expandible, que incluya todos los accesorios para su implantación, varios diámetros y longitudes para colocar en diferentes pacientes medida del stent de acuerdo a la lesión; El set para tratar la arteria femoral superficial deberá estar compuesto de: una aguja de punción, una guía, un catéter, un sistema de introducción, y un stent que esta implantado en un sistema de liberación, el stent está hecho de nitinol, no contiene polímeros, y esta recubierto por un fármaco (paclitaxel), posee varias marcas de oro radiopacas, posee gran resistencia a la torsión, a la fractura y a la migración, gran fuerza radial, debe ser electropulido, auto expandible, debe ser hidrofóbico, lipofílico y antiproliferativo, disponible en diámetros de 6, 7, 8mm y longitudes de 40, 60, 80, 100mm | Set completo |  | 352901098 |  | x | x | 1 |  | 0 |  |  |  |  | 0 | 0 | 0 | 0 | 0
340 | 40900155 | Stent periférico para tratar las venas ileofemorales obstruidas, que incluya todos los accesorios para su implantación, varios diámetros y longitudes para colocar en diferentes pacientes medida del stent de acuerdo a la lesión; El set para tratar las venas ileofemorales obstruidas debe constar de: una aguja de punción, una guía, un catéter, un sistema de introducción, y un stent el cual esta implantado en un sistema de liberación, el stent esta exclusivamente recomendado para implantar en venas deberá estar hecho de nitinol, no posee polímeros, posee varios marcadores de oro radiopacos, excelente fuerza radial, resistente a fracturas auto expandible, electropulido, disponible en longitudes de 60, 100 y 140mm, y diámetros de 14 y 16mm | Set completo |  | 352901098 |  | x | x | 1 |  | 0 |  |  |  |  | 0 | 0 | 0 | 0 | 0
341 | 40900161 | PRÓTESIS VASCULARES PARA SHUNTS carotidios y axilares | Set | Prótesis vascular de ptfe expandido con línea guía de marcación longitudinal, con diámetro interno de 6mm, 8mm,10mm | 352901098 |  | x | x | 60 |  | 0 |  |  |  |  | 0 | 0 | 0 | 0 | 0
342 | 40900162 | Prótesis total cementada de cadera auto bloqueante compuestas de: vástago auto bloqueante cementado con soporte en el calcar diferentes medidas. Cótilo de polietileno con ceja antiluxante diferentes medidas Cabeza 28 mm cuellos S-M-L-XL . Tapón o restrictor de cemento. | Unidad | Vástago con apoyo en calcar aleación de acero inoxidable nitrogenado, superficie ultrapulida, cabezas aleación Cr-Co | 3529010911 |  | x | x | 8 |  | 0 |  |  |  |  | 0 | 0 | 0 | 0 | 0
343 | 40900163 | Prótesis total descementada de cadera auto bloqueante compuestas de : vástago descementado auto bloqueante con soporte en el calcar diferentes medidas cótilo metálico diferentes medidas cótilo de polietileno diferentes medidas cabeza 28 mm cuellos S-M-L-XL tornillo de fijación diferentes medidas 2 por prótesis. | Unidad | Vástagos con apoyo en calcar con recubrimiento de hidroxiapatita o plasma spray, cótilos metálicos de titanio , cabezas aleación Cr-Co | 3529010911 |  | x | x | 19 |  | 0 |  |  |  |  | 0 | 0 | 0 | 0 | 0
344 | 40900164 | Cemento quirúrgico sin antibiótico alta viscosidad diluyente amp. De 20ml mas solvente frasco o sobre de 45-46 gr. | Set |  | 3529010911 |  | x | x | 30 |  | 0 |  |  |  |  | 0 | 0 | 0 | 0 | 0
345 | 40900165 | Cemento quirúrgico sin antibiótico baja viscosidad diluyente amp. De 20ml mas solvente frasco o sobre de 45-46 gr. | Set |  | 3529010911 |  | x | x | 35 |  | 0 |  |  |  |  | 0 | 0 | 0 | 0 | 0
78347

## PRÓTESIS MÚSCULO ESQUELÉTICO
PRÓTESIS MUSCULO ESQUELÉTICO | [12 empty] | FAVOR LLENAR ESPACIOS SOMBREADOS
Nº | CÓDIGO | DESCRIPCIÓN | PRESENTACIÓN | ESPECIFICACIÓN TÉCNICA | CÓDIGO SERCOP CPC | NIVEL I | NIVEL II | NIVEL III | CANTIDAD REQUERIDA | PRECIO PROFORMADO | PROFORMA TOTAL | CANTIDADES DISPONIBLES PARA ENTREGA INMEDIATA (%) | PLAZO MÁXIMO DE ENTREGA EN DÍAS | RESTANTE ENTREGA (%) | PLAZO MÁXIMO DE ENTREGA EN DÍAS | Razón social | Dirección | Persona de contacto | Celular | Teléfono convencional
1 | 41100002 | ACCESORIOS PARA MULETAS. | Unidad |  | 625740013 |  | x | x | 698 |  | 0 |  |  |  |  | 0 | 0 | 0 | 0 | 0
2 | 41100003 | BASTONES METÁLICOS DE CAYADO ESTÁNDAR. | Unidad |  | 625740013 |  | x | x | 769 |  | 0 |  |  |  |  | 0 | 0 | 0 | 0 | 0
3 | 41100016 | COLLAR CERVICAL DE MATERIAL BLANDO, SEMIBLANDO Y SEMIRRÍGIDO. | Unidad |  | 625740013 |  | x | x | 1805 |  | 0 |  |  |  |  | 0 | 0 | 0 | 0 | 0
4 | 41100271 | COLLAR CERVICAL FILADELFIA. (PEQUEÑO, MEDIANO Y GRANDE). | Unidad |  | 625740013 |  | x | x | 686 |  | 0 |  |  |  |  | 0 | 0 | 0 | 0 | 0
5 | 41100021 | CORSET DE HIPEREXTENSIÓN CON BARRAS POSTERIORES RÍGIDAS PARA COLUMNA DORSO-LUMBAR TIPO TAYLOR: ALTO, MEDIO Y BAJO. | Unidad |  | 625740013 |  |  | x | 198 |  | 0 |  |  |  |  | 0 | 0 | 0 | 0 | 0
6 | 41100026 | CORSET DE HIPEREXTENSIÓN DORSAL, CONTRA PRESIÓN EN EXTERNÓN Y EN EL PUBIS, TIPO JEWET. | Unidad |  | 625740013 |  |  | x | 22 |  | 0 |  |  |  |  | 0 | 0 | 0 | 0 | 0
7 | 41100031 | CORSET O SOPORTES DE COLUMNA DORSO-LUMBAR CON CORREAS VELCRO, TIPO KNIGHT. | Unidad |  | 625740013 |  |  | x | 73 |  | 0 |  |  |  |  | 0 | 0 | 0 | 0 | 0
8 | 41100036 | CORSET O SOPORTES DE COLUMNA DORSO-LUMBAR EN TERMOPLÁSTICOS PARA NIÑOS. | Unidad |  | 625740013 |  |  | x | 13 |  | 0 |  |  |  |  | 0 | 0 | 0 | 0 | 0
9 | 41100038 | CORSET O SOPORTES DE COLUMNA DORSO-LUMBAR EN TERMOPLÁSTICOS PARA ADULTOS. | Unidad |  | 625740013 |  |  | x | 81 |  | 0 |  |  |  |  | 0 | 0 | 0 | 0 | 0
10 | 41100040 | CORSET TIPO MILWAUKEE, PARA ESCOLIOSIS. | Unidad |  | 625740013 |  |  | x | 29 |  | 0 |  |  |  |  | 0 | 0 | 0 | 0 | 0
11 | 41100261 | CORSET PARA FRACTURAS DE COLUMNA CERVICAL. | Unidad |  | 625740013 |  |  | x | 13 |  | 0 |  |  |  |  | 0 | 0 | 0 | 0 | 0
12 | 41100051 | FAJA ORTOPÉDICA TÓRACO-ABDOMINAL EN MATERIAL DE ALGODÓN, NILON, RAYÓN, DACRÓN, CON O SIN VARILLAS PLÁSTICAS O METÁLICAS Y SISTEMA DE AJUSTE VARIABLE. | Unidad |  | 625740013 |  |  | x | 327 |  | 0 |  |  |  |  | 0 | 0 | 0 | 0 | 0
13 | 41100056 | FAJA ORTOPÉDICA TÓRACO-ABDOMINAL EN MATERIAL ELÁSTICO, SIN SISTEMA DE AJUSTE VARIABLE. | Unidad |  | 625740013 |  |  | x | 206 |  | 0 |  |  |  |  | 0 | 0 | 0 | 0 | 0
14 | 41100061 | FÉRULAS CONTROL DE FLEXIÓN DE RODILLA, DIFERENTES TAMAÑOS METÁLICAS GADUADAS PARA NIÑOS. | Unidad |  | 625740013 |  |  | x | 64 |  | 0 |  |  |  |  | 0 | 0 | 0 | 0 | 0
15 | 41100063 | FÉRULAS CONTROL DE FLEXIÓN DE RODILLA, DIFERENTES TAMAÑOS METÁLICAS GADUADAS PARA ADULTOS. | Unidad |  | 625740013 |  |  | x | 229 |  | 0 |  |  |  |  | 0 | 0 | 0 | 0 | 0
16 | 41100066 | FÉRULA DE ABDUCCIÓN DE CADERA DIFERENTES TAMAÑOS. | Unidad |  | 625740013 |  |  | x | 33 |  | 0 |  |  |  |  | 0 | 0 | 0 | 0 | 0
17 | 41100071 | FÉRULA DE ABDUCIÓN DE HOMBRO O LUJACIÓN RECIDIVANTE DE HOMBRO. | Unidad |  | 625740013 |  |  | x | 30 |  | 0 |  |  |  |  | 0 | 0 | 0 | 0 | 0
18 | 41100076 | FÉRULAS PLÁSTICAS DE ANTEBRAZO. | Unidad |  | 625740013 |  |  | x | 153 |  | 0 |  |  |  |  | 0 | 0 | 0 | 0 | 0
19 | 41100078 | FÉRULA DE POLIPROPILENO PARA TOBILLO, DIFERENTES TAMAÑOS. | Unidad |  | 625740013 |  |  | x | 139 |  | 0 |  |  |  |  | 0 | 0 | 0 | 0 | 0
20 | 41100079 | FÉRULAS DINÁMICAS, INTERFALÁNGICAS FLEXORAS, DIFERENTES TAMAÑOS. | Unidad |  | 625740013 |  |  | x | 70 |  | 0 |  |  |  |  | 0 | 0 | 0 | 0 | 0
21 | 41100080 | FÉRULAS DINÁMICAS INTERFALÁNGICAS EXTENSORAS, DIFERENTES TAMAÑOS. | Unidad |  | 625740013 |  |  | x | 68 |  | 0 |  |  |  |  | 0 | 0 | 0 | 0 | 0
22 | 41100081 | FÉRULA DE FLEXIÓN DE GENU RECURVATUM, POLIPROPILENO. | Unidad |  | 625740013 |  |  | x | 25 |  | 0 |  |  |  |  | 0 | 0 | 0 | 0 | 0
23 | 41100101 | FÉRULA DINÁMICA PARA MUÑECA, TIPO OPPENHEIM DE PBC, DIFERENTES TAMAÑOS. | Unidad |  | 625740013 |  |  | x | 61 |  | 0 |  |  |  |  | 0 | 0 | 0 | 0 | 0
24 | 41100106 | FÉRULA PARA CLAVÍCULA Y OMÓPLATO. | Unidad |  | 625740013 |  |  | x | 215 |  | 0 |  |  |  |  | 0 | 0 | 0 | 0 | 0
25 | 41100111 | FÉRULA DINÁMICA PARA EXTENSIÓN METACARPOFALÁNGICA E INTERFALÁNGICA, ALAMBRE DE ACERO. | Unidad |  | 625740013 |  |  | x | 11 |  | 0 |  |  |  |  | 0 | 0 | 0 | 0 | 0
26 | 41100116 | FÉRULA DINÁMICA PARA FLEXIÓN METACARPOFALÁNGICA Y EXTENSIÓN INTERFALÁNGICA, ALAMBRE DE ACERO. | Unidad |  | 625740013 |  |  | x | 29 |  | 0 |  |  |  |  | 0 | 0 | 0 | 0 | 0
27 | 41100121 | FÉRULAS POSICIONALES PARA MUÑECA. | Unidad |  | 625740013 |  |  | x | 152 |  | 0 |  |  |  |  | 0 | 0 | 0 | 0 | 0
28 | 41100281 | FÉRULAS POSICIONALES PARA MIEMBRO SUPERIOR. | Unidad |  | 625740013 |  |  | x | 65 |  | 0 |  |  |  |  | 0 | 0 | 0 | 0 | 0
29 | 41100284 | FÉRULAS POSICIONALES PARA MIEMBRO INFERIOR. | Unidad |  | 625740013 |  |  | x | 61 |  | 0 |  |  |  |  | 0 | 0 | 0 | 0 | 0
30 | 41100131 | GUANTE COSMÉTICO CON PROTESIS PARCIAL DE MANO. | Unidad |  | 625740013 |  |  | x | 17 |  | 0 |  |  |  |  | 0 | 0 | 0 | 0 | 0
31 | 41100141 | MULETAS METÁLICAS DE ALUMINIO GRADUABLES TIPO CANADIENSE. | Unidad |  | 625740013 |  | x | x | 702 |  | 0 |  |  |  |  | 0 | 0 | 0 | 0 | 0
32 | 41100143 | MULETAS METÁLICAS DE ALUMINIO GRADUABLES TIPO CANADIENSE (PEDIÀTRICAS). | Unidad |  | 625740013 |  | x | x | 146 |  | 0 |  |  |  |  | 0 | 0 | 0 | 0 | 0
33 | 41100146 | ORTESIS CORTA POR DEBAJO DE RODILLA. OTP MATERIALES:POLIPROPILENO , CON ARTICULACIÓN DE TAMARAK O GUILLETE , CON TOPE DE 90º DE FLEXIÓN DORSAL. | Unidad |  | 625740013 |  |  | x | 40 |  | 0 |  |  |  |  | 0 | 0 | 0 | 0 | 0
34 | 41100151 | ORTESIS CORTA POR DEBAJO DE RODILLA. OTP MATERIALES:POLIPROPILENO , CON ARTICULACIÓN DE TAMARAK O GUILLETE , SIN TOPE . | Unidad |  | 625740013 |  |  | x | 29 |  | 0 |  |  |  |  | 0 | 0 | 0 | 0 | 0
35 | 41100156 | ORTESIS DE APOYO ISQUIÁTICO, SIN ARTICULACIÓN EN RODILLA Y ESTRIBO DE MARCHA, CON TOPE A 90º DE FLEXIÓN DORSAL, MATERIAL DURALUMINIO. | Unidad |  | 625740013 |  |  | x | 16 |  | 0 |  |  |  |  | 0 | 0 | 0 | 0 | 0
36 | 41100161 | ORTESIS LARGA DE MUSLO A PIE SIN APOYO ISQUIÁTICO Y SIN CINTURÓN PÉLVICO, MATERIALES: DURALUMINIO Y ARTICULACIONES KAFO. BANDAS POSTERIORES EN MUSLO Y PANTORRILLA. | Unidad |  | 625740013 |  |  | x | 48 |  | 0 |  |  |  |  | 0 | 0 | 0 | 0 | 0
37 | 41100166 | ORTESIS LARGAS DE PIERNA CON APOYO ISQUIÁTICO Y SUS ARTICULACIONES RESPECTIVAS. MATERIALES: DURALUMINIO Y HKAFO, CINTURÓN PÉLVICO. BANDAS POSTERIORES EN MUSLO Y PANTORRILLA. | Unidad |  | 625740013 |  |  | x | 21 |  | 0 |  |  |  |  | 0 | 0 | 0 | 0 | 0
38 | 41100171 | ORTESIS LARGA DE PIERNA SIN APOYO ISQUIÁTICO Y SUS ARTICULACIONES RESPECTIVAS. MATERIALES: DURALUMINIO Y HKAFO, DOBLE BARRA METÁLICA, SIN CINTURÓN PÉLVICO. BANDAS POSTERIORES EN MUSLO Y PANTORRILLA. | Unidad |  | 625740013 |  |  | x | 9 |  | 0 |  |  |  |  | 0 | 0 | 0 | 0 | 0
39 | 41100176 | ORTESIS PLÁSTICA RODILLA, TOBILLO Y PIE (ORTP), CONSTRUIDA EN MOLDE PERSONAL. | Unidad |  | 625740013 |  |  | x | 76 |  | 0 |  |  |  |  | 0 | 0 | 0 | 0 | 0
40 | 41100183 | ORTESIS DE PLÁSTICO TOBILLO PIE (OTP), ESPIRAL PARA PIE VALGO O HEMI ESPIRAL PARA PIE VARO , CONSTRUÍDAS EN MOLDE PERSONAL. | Unidad |  | 625740013 |  |  | x | 43 |  | 0 |  |  |  |  | 0 | 0 | 0 | 0 | 0
41 | 41100186 | PARTES DE REEMPLAZO DE PRÓTESIS, HASTA EL 40% DEL COSTO TOTAL DE LA PRÓTESIS. | Unidad |  | 625740013 |  |  | x | 46 |  | 0 |  |  |  |  | 0 | 0 | 0 | 0 | 0
42 | 41100188 | PARTES DE REPARACIÓN DE PRÓTESIS, HASTA EL 40% DEL COSTO TOTAL DE LA PRÓTESIS. | Unidad |  | 625740013 |  |  | x | 41 |  | 0 |  |  |  |  | 0 | 0 | 0 | 0 | 0
43 | 41100191 | PLANTILLAS ORTOPÉDICAS EN ESPUMA DE POLIURETANO. | Par |  | 625740013 |  | x | x | 434 |  | 0 |  |  |  |  | 0 | 0 | 0 | 0 | 0
44 | 41100193 | PLANTILLAS ORTOPÉDICAS EN PLÁSTICO. | Par |  | 625740013 |  | x | x | 58 |  | 0 |  |  |  |  | 0 | 0 | 0 | 0 | 0
45 | 41100262 | PRÓTESIS PARA BAJO CODO: SOCKET DE FABRICACIÓN NACIONAL EN POLIPROLP0ILENO O MATERIAL TERMOPLÁSTICO (COPOLIMERO, POLIPROPILENO Y POLIETILENO). EXTENSIÓN EN POLIURETANO Y LAMINADO CON STOKINETTE Y RESINA POLIESTER, UNIDAD DE MUÑECA DE FRICCIÓN, KIT DE CABLES (ACERO) HD O ESTÁNDAR, ARNÉS DE SUJECIÓN EN REATA DACRÓN, GANCHO. | Unidad |  | 3529010911 |  |  | x | 15 |  | 0 |  |  |  |  | 0 | 0 | 0 | 0 | 0
46 | 41100264 | PRÓTESIS PARA BAJO CODO: SOCKET DE FABRICACIÓN NACIONAL EN POLIPROLP0ILENO O MATERIAL TERMOPLÁSTICO (COPOLIMERO, POLIPROPILENO Y POLIETILENO). EXTENSIÓN EN POLIURETANO Y LAMINADO CON STOKINETTE Y RESINA POLIESTER, UNIDAD DE MUÑECA DE FRICCIÓN, KIT DE CABLES (ACERO) HD O ESTÁNDAR, ARNÉS DE SUJECIÓN EN REATA DACRÓN, MANO MECÁNICA DE APERTURA VOLUNTARIA Y GUANTE. | Unidad |  | 3529010911 |  |  | x | 38 |  | 0 |  |  |  |  | 0 | 0 | 0 | 0 | 0
47 | 41100267 | PRÓTESIS PARA BAJO CODO: SOCKET DE FABRICACIÓN NACIONAL EN POLIPROLP0ILENO O MATERIAL TERMOPLÁSTICO (COPOLIMERO, POLIPROPILENO Y POLIETILENO). EXTENSIÓN EN POLIURETANO Y LAMINADO CON STOKINETTE Y RESINA POLIESTER, UNIDAD DE MUÑECA DE FRICCIÓN, KIT DE CABLES (ACERO) HD O ESTÁNDAR, ARNÉS DE SUJECIÓN EN REATA DACRÓN, MANO MECÁNICA Y GANCHO. | Unidad |  | 3529010911 |  |  | x | 40 |  | 0 |  |  |  |  | 0 | 0 | 0 | 0 | 0
48 | 41100270 | PRÓTESIS PARA BAJO CODO: SOCKET DE FABRICACIÓN NACIONAL EN POLIPROLP0ILENO O MATERIAL TERMOPLÁSTICO (COPOLIMERO, POLIPROPILENO Y POLIETILENO). EXTENSIÓN EN POLIURETANO Y LAMINADO CON STOKINETTE Y RESINA POLIESTER, UNIDAD DE MUÑECA DE FRICCIÓN, ARNÉS DE SUJECIÓN EN REATA DACRÓN, MANO COSMÉTICA Y GUANTE. | Unidad |  | 3529010911 |  |  | x | 14 |  | 0 |  |  |  |  | 0 | 0 | 0 | 0 | 0
49 | 41100273 | PRÓTESIS PARA SOBRE CODO: SOCKET DE FABRICACIÓN NACIONAL EN TERMOFORMADO CON STOKINETTE Y RESINA POLIESTER.EXTENSIONES ALBORADAS EN MATERIAL TERMOFORMADO Y LAMINADO EN RESINA POLIESTER. CODO POSICIONAL CON 11 POSICIONES DE BLOQUEO, DE ALUMINIO Y ACERO EN 8 POSICIONES, UNIDAD DE MUÑECA DE FRICCIÓN, KIT DE CABLES DE ACERO ESTÁNDAR Y ARNES DE SUJECIÓN EN REATA DACRÓN, GANCHO PEDIÁTRICO DE ALUMINIO CUBIERTO DE PLÁSTISOL. | Unidad |  | 3529010911 |  |  | x | 15 |  | 0 |  |  |  |  | 0 | 0 | 0 | 0 | 0
50 | 41100277 | PRÓTESIS PARA SOBRE CODO: SOCKET DE FABRICACIÓN NACIONAL EN TERMOFORMADO CON STOKINETTE Y RESINA POLIESTER.EXTENSIONES ALBORADAS EN MATERIAL TERMOFORMADO Y LAMINADO EN RESINA POLIESTER. CODO POSICIONAL CON 11 POSICIONES DE BLOQUEO, DE ALUMINIO Y ACERO EN 8 POSICIONES, UNIDAD DE MUÑECA DE FRICCIÓN, KIT DE CABLES DE ACERO ESTÁNDAR Y ARNES DE SUJECIÓN EN REATA DACRÓN, GANCHO. | Unidad |  | 3529010911 |  |  | x | 18 |  | 0 |  |  |  |  | 0 | 0 | 0 | 0 | 0
51 | 41100279 | PRÓTESIS PARA SOBRE CODO: SOCKET DE FABRICACIÓN NACIONAL EN TERMOFORMADO CON STOKINETTE Y RESINA POLIESTER.EXTENSIONES ALBORADAS EN MATERIAL TERMOFORMADO Y LAMINADO EN RESINA POLIESTER. CODO POSICIONAL CON 11 POSICIONES DE BLOQUEO, DE ALUMINIO Y ACERO EN 8 POSICIONES, UNIDAD DE MUÑECA DE FRICCIÓN, KIT DE CABLES DE ACERO ESTÁNDAR Y ARNES DE SUJECIÓN EN REATA DACRÓN, MANO MECÁNICA DE APERTURA VOLUNTARIA Y GUANTE. | Unidad |  | 3529010911 |  |  | x | 18 |  | 0 |  |  |  |  | 0 | 0 | 0 | 0 | 0
52 | 41100282 | PRÓTESIS PARA SOBRE CODO: SOCKET DE FABRICACIÓN NACIONAL EN TERMOFORMADO CON STOKINETTE Y RESINA POLIESTER.EXTENSIONES ALBORADAS EN MATERIAL TERMOFORMADO Y LAMINADO EN RESINA POLIESTER. CODO POSICIONAL CON 11 POSICIONES DE BLOQUEO, DE ALUMINIO Y ACERO EN 8 POSICIONES, UNIDAD DE MUÑECA DE FRICCIÓN, KIT DE CABLES DE ACERO ESTÁNDAR Y ARNES DE SUJECIÓN EN REATA DACRÓN, MANO MECÁNICA Y GANCHO. | Unidad |  | 3529010911 |  |  | x | 12 |  | 0 |  |  |  |  | 0 | 0 | 0 | 0 | 0
53 | 41100285 | PRÓTESIS PARA SOBRE CODO: SOCKET DE FABRICACIÓN NACIONAL EN TERMOFORMADO CON STOKINETTE Y RESINA POLIESTER.EXTENSIONES ALBORADAS EN MATERIAL TERMOFORMADO Y LAMINADO EN RESINA POLIESTER. CODO POSICIONAL CON 11 POSICIONES DE BLOQUEO, DE ALUMINIO Y ACERO EN 8 POSICIONES, UNIDAD DE MUÑECA DE FRICCIÓN, KIT DE CABLES DE ACERO ESTÁNDAR Y ARNES DE SUJECIÓN EN REATA DACRÓN, MANO COSMÉTICA Y GUANTE. | Unidad |  | 3529010911 |  |  | x | 12 |  | 0 |  |  |  |  | 0 | 0 | 0 | 0 | 0
54 | 41100288 | PRÓTESIS PARA SOBRE CODO: SOCKET DE FABRICACIÓN NACIONAL EN TERMOFORMADO CON STOKINETTE Y RESINA POLIESTER.EXTENSIONES ALBORADAS EN MATERIAL TERMOFORMADO Y LAMINADO EN RESINA POLIESTER. CODO POSICIONAL CON 11 POSICIONES DE BLOQUEO, DE ALUMINIO Y ACERO EN 8 POSICIONES, UNIDAD DE MUÑECA DE FRICCIÓN, KIT DE CABLES DE ACERO ESTÁNDAR Y ARNES DE SUJECIÓN EN REATA DACRÓN, GANCHO Y MANO COSMÉTICA, GUANTE. | Unidad |  | 3529010911 |  |  | x | 12 |  | 0 |  |  |  |  | 0 | 0 | 0 | 0 | 0
55 | 41100291 | PRÓTESIS PARA SOBRE CODO: SOCKET DE FABRICACIÓN NACIONAL EN TERMOFORMADO CON STOKINETTE Y RESINA POLIESTER.EXTENSIONES ALBORADAS EN MATERIAL TERMOFORMADO Y LAMINADO EN RESINA POLIESTER. SISTEMA MODULAR ENDOESQUELÉTICO COSMÉTICO, ARNES DE SUJECIÓN EN REATA DACRÓN, MANO COSMÉTICA Y GUANTE O COBERTOR COSMÉTICO Y MEDIA COSMÉTICA. | Unidad |  | 3529010911 |  |  | x | 12 |  | 0 |  |  |  |  | 0 | 0 | 0 | 0 | 0
56 | 41100294 | PRÓTESIS PARA DESARTICULADO DE CODO: SOCKET DE FABRICACIÓN NACIONAL EN TERMOFORMADO CON STOKINETTE Y RESINA POLIESTER.EXTENSIONES ALBORADAS EN MATERIAL TERMOFORMADO Y LAMINADO EN RESINA POLIESTER. ARTICULACIONES DE CODO DE ALUMINIO Y ACERO EN 8 POSICIONES, UNIDAD DE MUÑECA DE FRICCIÓN, KIT DE CABLES DE ACERO ESWTANDAR, ARNES DE SUJECIÓN EN REATA DACRÓN, GANCHO PEDIÁTRICO DE ALUMINIO CUBIERTO DE PLÁSTISOL. | Unidad |  | 3529010911 |  |  | x | 12 |  | 0 |  |  |  |  | 0 | 0 | 0 | 0 | 0
57 | 41100297 | PRÓTESIS PARA DESARTICULADO DE CODO: SOCKET DE FABRICACIÓN NACIONAL EN TERMOFORMADO CON STOKINETTE Y RESINA POLIESTER.EXTENSIONES ALBORADAS EN MATERIAL TERMOFORMADO Y LAMINADO EN RESINA POLIESTER. ARTICULACIONES DE CODO DE ALUMINIO Y ACERO EN 8 POSICIONES, UNIDAD DE MUÑECA DE FRICCIÓN, KIT DE CABLES DE ACERO ESWTANDAR, ARNES DE SUJECIÓN EN REATA DACRÓN, GANCHO. | Unidad |  | 3529010911 |  |  | x | 12 |  | 0 |  |  |  |  | 0 | 0 | 0 | 0 | 0
58 | 41100300 | PRÓTESIS PARA DESARTICULADO DE CODO: SOCKET DE FABRICACIÓN NACIONAL EN TERMOFORMADO CON STOKINETTE Y RESINA POLIESTER.EXTENSIONES ALBORADAS EN MATERIAL TERMOFORMADO Y LAMINADO EN RESINA POLIESTER. ARTICULACIONES DE CODO DE ALUMINIO Y ACERO EN 8 POSICIONES, UNIDAD DE MUÑECA DE FRICCIÓN, KIT DE CABLES DE ACERO ESWTANDAR, ARNES DE SUJECIÓN EN REATA DACRÓN, MANO MECÁNICA DE APERTURA VOLUNTARIA Y GUANTE. | Unidad |  | 3529010911 |  |  | x | 12 |  | 0 |  |  |  |  | 0 | 0 | 0 | 0 | 0
59 | 41100303 | PRÓTESIS PARA DESARTICULADO DE CODO: SOCKET DE FABRICACIÓN NACIONAL EN TERMOFORMADO CON STOKINETTE Y RESINA POLIESTER.EXTENSIONES ALBORADAS EN MATERIAL TERMOFORMADO Y LAMINADO EN RESINA POLIESTER. ARTICULACIONES DE CODO DE ALUMINIO Y ACERO EN 8 POSICIONES, UNIDAD DE MUÑECA DE FRICCIÓN, KIT DE CABLES DE ACERO ESWTANDAR, ARNES DE SUJECIÓN EN REATA DACRÓN, MANO MECÁNICA Y GANCHO. | Unidad |  | 3529010911 |  |  | x | 19 |  | 0 |  |  |  |  | 0 | 0 | 0 | 0 | 0
60 | 41100306 | PRÓTESIS PARA DESARTICULADO DE CODO: SOCKET DE FABRICACIÓN NACIONAL EN TERMOFORMADO CON STOKINETTE Y RESINA POLIESTER.EXTENSIONES ALBORADAS EN MATERIAL TERMOFORMADO Y LAMINADO EN RESINA POLIESTER. ARTICULACIONES DE CODO DE ALUMINIO Y ACERO EN 8 POSICIONES, UNIDAD DE MUÑECA DE FRICCIÓN, KIT DE CABLES DE ACERO ESWTANDAR, ARNES DE SUJECIÓN EN REATA DACRÓN, MANO COSMÉTICA Y GUANTE. | Unidad |  | 3529010911 |  |  | x | 12 |  | 0 |  |  |  |  | 0 | 0 | 0 | 0 | 0
61 | 41100309 | PRÓTESIS PARA DESARTICULADO DE CODO: SOCKET DE FABRICACIÓN NACIONAL EN TERMOFORMADO CON STOKINETTE Y RESINA POLIESTER.EXTENSIONES ALBORADAS EN MATERIAL TERMOFORMADO Y LAMINADO EN RESINA POLIESTER. ARTICULACIONES DE CODO DE ALUMINIO Y ACERO EN 8 POSICIONES, UNIDAD DE MUÑECA DE FRICCIÓN, KIT DE CABLES DE ACERO ESWTANDAR, ARNES DE SUJECIÓN EN REATA DACRÓN, MANO COSMÉTICA Y GANCHO. | Unidad |  | 3529010911 |  |  | x | 12 |  | 0 |  |  |  |  | 0 | 0 | 0 | 0 | 0
62 | 41100221 | PRÓTESIS PARA DESARTICULADO DE HOMBRO: SOCKET DE FABRICACIÓN NACIONAL EN TERMOFORMADO CON STOKINETTE Y RESINA POLIESTER.EXTENSIONES ALBORADAS EN MATERIAL TERMOFORMADO Y LAMINADO EN RESINA POLIESTER. ARTICULACIONES DE HOMBRO DE ACERO Y ALUMINIO, CODO POSICIONAL CON 11 POSICIONES DE BLOQUEO UNIDAD DE MUÑECA DE FRICCIÓN, KIT DE CABLES DE ACERO ESTANDAR, ARNES DE SUJECIÓN EN REATA DACRÓN, GANCHO PEDIÁTRICO DE ALUMINIO CUBIERTO DE PLÁSTISOL. | Unidad |  | 3529010911 |  |  | x | 12 |  | 0 |  |  |  |  | 0 | 0 | 0 | 0 | 0
63 | 41100312 | PRÓTESIS PARA DESARTICULADO DE HOMBRO: SOCKET DE FABRICACIÓN NACIONAL EN TERMOFORMADO CON STOKINETTE Y RESINA POLIESTER.EXTENSIONES ALBORADAS EN MATERIAL TERMOFORMADO Y LAMINADO EN RESINA POLIESTER. ARTICULACIONES DE HOMBRO DE ACERO Y ALUMINIO, CODO POSICIONAL CON 11 POSICIONES DE BLOQUEO UNIDAD DE MUÑECA DE FRICCIÓN, KIT DE CABLES DE ACERO ESTANDAR, ARNES DE SUJECIÓN EN REATA DACRÓN, GANCHO. | Unidad |  | 3529010911 |  |  | x | 12 |  | 0 |  |  |  |  | 0 | 0 | 0 | 0 | 0
64 | 41100315 | PRÓTESIS PARA DESARTICULADO DE HOMBRO: SOCKET DE FABRICACIÓN NACIONAL EN TERMOFORMADO CON STOKINETTE Y RESINA POLIESTER.EXTENSIONES ALBORADAS EN MATERIAL TERMOFORMADO Y LAMINADO EN RESINA POLIESTER. ARTICULACIONES DE HOMBRO DE ACERO Y ALUMINIO, CODO POSICIONAL CON 11 POSICIONES DE BLOQUEO UNIDAD DE MUÑECA DE FRICCIÓN, KIT DE CABLES DE ACERO ESTANDAR, ARNES DE SUJECIÓN EN REATA DACRÓN, GANCHO Y MANO MECÁNICA. | Unidad |  | 3529010911 |  |  | x | 36 |  | 0 |  |  |  |  | 0 | 0 | 0 | 0 | 0
65 | 41100318 | PRÓTESIS PARA DESARTICULADO DE HOMBRO: SOCKET DE FABRICACIÓN NACIONAL EN TERMOFORMADO CON STOKINETTE Y RESINA POLIESTER.EXTENSIONES ALBORADAS EN MATERIAL TERMOFORMADO Y LAMINADO EN RESINA POLIESTER. ARTICULACIONES DE HOMBRO DE ACERO Y ALUMINIO, CODO POSICIONAL CON 11 POSICIONES DE BLOQUEO UNIDAD DE MUÑECA DE FRICCIÓN, KIT DE CABLES DE ACERO ESTANDAR, ARNES DE SUJECIÓN EN REATA DACRÓN, GANCHO Y MANO COSMÉTICA. | Unidad |  | 3529010911 |  |  | x | 12 |  | 0 |  |  |  |  | 0 | 0 | 0 | 0 | 0
66 | 41100321 | PRÓTESIS PARA DESARTICULADO DE HOMBRO: SOCKET DE FABRICACIÓN NACIONAL EN TERMOFORMADO CON STOKINETTE Y RESINA POLIESTER.EXTENSIONES ALBORADAS EN MATERIAL TERMOFORMADO Y LAMINADO EN RESINA POLIESTER. ARTICULACIONES DE HOMBRO DE ACERO Y ALUMINIO, CODO POSICIONAL CON 11 POSICIONES DE BLOQUEO UNIDAD DE MUÑECA DE FRICCIÓN, KIT DE CABLES DE ACERO ESTANDAR, ARNES DE SUJECIÓN EN REATA DACRÓN, MANO MECÁNICA. | Unidad |  | 3529010911 |  |  | x | 12 |  | 0 |  |  |  |  | 0 | 0 | 0 | 0 | 0
67 | 41100324 | PRÓTESIS PARA DESARTICULADO DE HOMBRO: SOCKET DE FABRICACIÓN NACIONAL EN TERMOFORMADO CON STOKINETTE Y RESINA POLIESTER.EXTENSIONES ALBORADAS EN MATERIAL TERMOFORMADO Y LAMINADO EN RESINA POLIESTER. ARTICULACIONES DE HOMBRO DE ACERO Y ALUMINIO, CODO POSICIONAL CON 11 POSICIONES DE BLOQUEO UNIDAD DE MUÑECA DE FRICCIÓN, KIT DE CABLES DE ACERO ESTANDAR, ARNES DE SUJECIÓN EN REATA DACRÓN, MANO COSMÉTICA. | Unidad |  | 3529010911 |  |  | x | 12 |  | 0 |  |  |  |  | 0 | 0 | 0 | 0 | 0
68 | 41100327 | PRÓTESIS PARA DESARTICULADO DE HOMBRO: SOCKET DE FABRICACIÓN NACIONAL EN TERMOFORMADO CON STOKINETTE Y RESINA POLIESTER.EXTENSIONES ALBORADAS EN MATERIAL TERMOFORMADO Y LAMINADO EN RESINA POLIESTER. SISTEMA MODULAR ENDOESQUELÉTICO COSMÉTICO, ARNES DE SUJECIÓN EN REATA DACRÓN, MANO COSMÉTICA Y GUANTE O COBERTOR COSMÉTICO Y MEDIA COSMÉTICA. | Unidad |  | 3529010911 |  |  | x | 12 |  | 0 |  |  |  |  | 0 | 0 | 0 | 0 | 0
69 | 41100231 | PRÓTESIS PARCIAL DE MANO (POR FALTA DE DEDOS): CON GUANTE COSMÉTICO EN PVC, RELLENO DE POLIURETANO O PLASTAZOTE, EN PROPORCIÓN DIRECTA AL NÚMERO DE DEDOS PROTÉSICOS. | Unidad |  | 3529010911 |  |  | x | 13 |  | 0 |  |  |  |  | 0 | 0 | 0 | 0 | 0
70 | 41100330 | PRÓTESIS PARA DESARTICULADO DE MUÑECA: SOCKET DE FABRICACIÓN NACIONAL EN POLIPROLP0ILENO O MATERIAL TERMOPLÁSTICO (COPOLIMERO, POLIPROPILENO Y POLIETILENO). EXTENSIÓN EN POLIURETANO Y LAMINADO CON STOKINETTE Y RESINA POLIESTER, UNIDAD DE DESARTICULACIÓN DE MUÑECA, KIT DE CABLES (ACERO) HD O ESTÁNDAR, ARNÉS DE SUJECIÓN EN REATA DACRÓN, GANCHO PEDIÁTRICO DE ALUMINIO CUBIERTO DE PLÁSTISOL. | Unidad |  | 3529010911 |  |  | x | 12 |  | 0 |  |  |  |  | 0 | 0 | 0 | 0 | 0
71 | 41100333 | PRÓTESIS PARA DESARTICULADO DE MUÑECA: SOCKET DE FABRICACIÓN NACIONAL EN POLIPROLP0ILENO O MATERIAL TERMOPLÁSTICO (COPOLIMERO, POLIPROPILENO Y POLIETILENO). EXTENSIÓN EN POLIURETANO Y LAMINADO CON STOKINETTE Y RESINA POLIESTER, UNIDAD DE DESARTICULACIÓN DE MUÑECA, KIT DE CABLES (ACERO) HD O ESTÁNDAR, ARNÉS DE SUJECIÓN EN REATA DACRÓN, GANCHO. | Unidad |  | 3529010911 |  |  | x | 18 |  | 0 |  |  |  |  | 0 | 0 | 0 | 0 | 0
72 | 41100336 | PRÓTESIS PARA DESARTICULADO DE MUÑECA: SOCKET DE FABRICACIÓN NACIONAL EN POLIPROLP0ILENO O MATERIAL TERMOPLÁSTICO (COPOLIMERO, POLIPROPILENO Y POLIETILENO). EXTENSIÓN EN POLIURETANO Y LAMINADO CON STOKINETTE Y RESINA POLIESTER, UNIDAD DE DESARTICULACIÓN DE MUÑECA, KIT DE CABLES (ACERO) HD O ESTÁNDAR, ARNÉS DE SUJECIÓN EN REATA DACRÓN, MANO MECÁNICA DE APERTURA VOLUNTARIA Y GUANTE. | Unidad |  | 3529010911 |  |  | x | 13 |  | 0 |  |  |  |  | 0 | 0 | 0 | 0 | 0
73 | 41100339 | PRÓTESIS PARA DESARTICULADO DE MUÑECA: SOCKET DE FABRICACIÓN NACIONAL EN POLIPROLP0ILENO O MATERIAL TERMOPLÁSTICO (COPOLIMERO, POLIPROPILENO Y POLIETILENO). EXTENSIÓN EN POLIURETANO Y LAMINADO CON STOKINETTE Y RESINA POLIESTER, UNIDAD DE DESARTICULACIÓN DE MUÑECA, KIT DE CABLES (ACERO) HD O ESTÁNDAR, ARNÉS DE SUJECIÓN EN REATA DACRÓN, MANO MECÁNICA Y GANCHO. | Unidad |  | 3529010911 |  |  | x | 24 |  | 0 |  |  |  |  | 0 | 0 | 0 | 0 | 0
74 | 41100342 | PRÓTESIS PARA DESARTICULADO DE MUÑECA: SOCKET DE FABRICACIÓN NACIONAL EN POLIPROLP0ILENO O MATERIAL TERMOPLÁSTICO (COPOLIMERO, POLIPROPILENO Y POLIETILENO). EXTENSIÓN EN POLIURETANO Y LAMINADO CON STOKINETTE Y RESINA POLIESTER, UNIDAD DE DESARTICULACIÓN DE MUÑECA, ARNÉS DE SUJECIÓN EN REATA DACRÓN, MANO COSMÉTICA Y GUANTE. | Unidad |  | 3529010911 |  |  | x | 13 |  | 0 |  |  |  |  | 0 | 0 | 0 | 0 | 0
75 | 41100206 | PRÓTESIS PARA DESARTICULACIÓN DE CADERA: SOCKET TERMOFORMADO, SISTEMA MODULAR DE TITANIO, CON RODILLA POLICÉNTRICA DE SEGURIDAD, PIE DINÁMICO, COBERTOR Y MEDIAS COSMÉTICAS. | Unidad |  | 3529010911 |  |  | x | 48 |  | 0 |  |  |  |  | 0 | 0 | 0 | 0 | 0
76 | 41100345 | PRÓTESIS PARA AMPUTACIÓN DE MIEMBRO INFERIOR SOBRE RODILLA: GERIÁTRICOS: SOCKET TERMOFORMADO, VALVULA DE SUCCION, SISTEMA MODULAR DE ALUMINIO, RODILLA MONOCÉNTRICA CON BLOQUEO, PIE TIPO SACH, CINTURÓN PÉLVICO, COBERTOR COSMÉTICO Y MEDIAS. | Unidad |  | 3529010911 |  |  | x | 15 |  | 0 |  |  |  |  | 0 | 0 | 0 | 0 | 0
77 | 41100348 | PRÓTESIS PARA AMPUTACIÓN DE MIEMBRO INFERIOR SOBRE RODILLA: DIABÉTICOS: SOCKET TERMOFORMADO, VALVULA DE SUCCION, LINER CUSHION, SET DE DOS UNIDADES, SISTEMA MUDULAR DE ALUMINIO, RODILLA MONOCÉNTRICA CON BLOQUEO, PIE SACH, CINTURÓN PÉLVICO, COBERTOR COSMÉTICO Y MEDIAS. | Unidad |  | 3529010911 |  |  | x | 44 |  | 0 |  |  |  |  | 0 | 0 | 0 | 0 | 0
78 | 41100351 | PRÓTESIS PARA AMPUTACIÓN DE MIEMBRO INFERIOR SOBRE RODILLA: SOCKET TERMOFORMADO, VALVULA DE SUCCION, SISTEMA MODULAR DE ACERO, RODILLA MONOCÉNTRICA CON BLOQUEO, PIE TIPO SACH, CINTURÓN PÉLVICO, COBERTOR COSMÉTICO Y MEDIAS. | Unidad |  | 3529010911 |  |  | x | 27 |  | 0 |  |  |  |  | 0 | 0 | 0 | 0 | 0
79 | 41100354 | PROTESIS MECANICA FUNCIONAL DE MIEMBRO INFERIOR SOBRE RODILLA: GERIÁTRICOS: SOCKET TERMOFORMADO, VALVULA DE SUCCION, SISTEMA MODULAR DE ACERO, RODILLA MONOCÉNTRICA CON BLOQUEO, PIE TIPO SACH, CINTURÓN PÉLVICO, COBERTOR COSMÉTICO Y MEDIAS. | Unidad |  | 3529010911 |  |  | x | 37 |  | 0 |  |  |  |  | 0 | 0 | 0 | 0 | 0
80 | 41100357 | PRÓTESIS PARA AMPUTACIÓN DE MIEMBRO INFERIOR SOBRE RODILLA: SOCKET TERMOFORMADO, VALVULA DE SUCCION, SISTEMA MODULAR DE ACERO, RODILLA MONOCÉNTRICA CON BLOQUEO, PIE DINÁMICO, CINTURÓN PÉLVICO, COBERTOR COSMÉTICO Y MEDIAS. | Unidad |  | 3529010911 |  |  | x | 49 |  | 0 |  |  |  |  | 0 | 0 | 0 | 0 | 0
81 | 41100360 | PRÓTESIS PARA AMPUTACIÓN DE MIEMBRO INFERIOR SOBRE RODILLA: DIABÉTICOS: SOCKET TERMOFORMADO, VALVULA DE SUCCION, LINER CUSHION, SET DE DOS UNIDADES, SISTEMA MODULAR DE ACERO, RODILLA MONOCÉNTRICA CON BLOQUEO, PIE SACH, CINTURÓN PÉLVICO, COBERTOR COSMÉTICO Y MEDIAS. | Unidad |  | 3529010911 |  |  | x | 39 |  | 0 |  |  |  |  | 0 | 0 | 0 | 0 | 0
82 | 41100363 | PRÓTESIS PARA AMPUTACIÓN DE MIEMBRO INFERIOR SOBRE RODILLA: SOCKET TERMOFORMADO, VÁLVULA DE SUCCIÓN SISTEMA MODULAR DE ACERO, RODILLA POLICÉNTRICA Y PIE DINÁMICO, CINTURÓN PÉLVICO, COBERTOR Y MEDIA S COSMÉTICAS. | Unidad |  | 3529010911 |  |  | x | 26 |  | 0 |  |  |  |  | 0 | 0 | 0 | 0 | 0
83 | 41100366 | PRÓTESIS PARA AMPUTACIÓN DE MIEMBRO INFERIOR SOBRE RODILLA: SOCKET TERMOFORMADO, VÁLVULA DE SUCCIÓN, SISTEMA MODULAR DE TITANIO, RODILLA POLICÉNTRICA Y PIE DINÁMICO, CINTURÓN PÉLVICO, COBERTOR Y MEDIAS COSMÉTICAS. | Unidad |  | 3529010911 |  |  | x | 110 |  | 0 |  |  |  |  | 0 | 0 | 0 | 0 | 0
84 | 41100369 | PRÓTESIS PARA AMPUTACIÓN DE MIEMBRO INFERIOR SOBRE RODILLA: SOCKET TERMOFORMADO, VÁLVULA DE SUCCIÓN, SISTEMA MODULAR DE TITANIO, RODILLA POLICÉNTRICA Y PIE DE CARBÓN, CINTURÓN PÉLVICO, COBERTOR Y MEDIAS COSMÉTICAS. | Unidad |  | 3529010911 |  |  | x | 74 |  | 0 |  |  |  |  | 0 | 0 | 0 | 0 | 0
85 | 41100372 | PRÓTESIS PARA AMPUTACIÓN DE MIEMBRO INFERIOR SOBRE RODILLA: PEDIÁTRICOS: SOCKET TERMOFORMADO, VÁLVULA DE SUCCIÓN, SISTEMA MODULAR DE PEDIÁTRICOS EN ALUMINIO, RODILLA MONOCÉNTRICA Y PIE SACH, CINTURÓN PÉLVICO, COBERTOR Y MEDIAS COSMÉTICAS. | Unidad |  | 3529010911 |  |  | x | 12 |  | 0 |  |  |  |  | 0 | 0 | 0 | 0 | 0
86 | 41100375 | PRÓTESIS PARA AMPUTACIÓN DE MIEMBRO INFERIOR SOBRE RODILLA: CASOS ESPECIALES ( ACTIVIDADES AGRICOLAS Y DE PESCA): SOCKET TERMOFORMADO, VÁLVULA DE SUCCIÓN, SISTEMA MODULAR MECÁNICO DE PLÁSTICO Y ACERO ARTICULABLE Y PIE SACH, CINTURÓN PÉLVICO, COBERTOR PLÁSTICO. | Unidad |  | 3529010911 |  |  | x | 49 |  | 0 |  |  |  |  | 0 | 0 | 0 | 0 | 0
87 | 41100378 | PRÓTESIS PARA AMPUTACIÓN DE MIEMBRO INFERIOR DESARTICULACIÓN DE LA RODILLA: GERIÁTRICOS: SOCKET TERMOFORMADO, SISTEMA MODULAR DE DURALUMINIO CON RODILLA MONOCÉNTRICA KD CON BLOQUEO, PIE SACH, CINTURÓN PÉLVICO, COBERTOR Y MEDIAS COSMÉSTICAS. | Unidad |  | 3529010911 |  |  | x | 14 |  | 0 |  |  |  |  | 0 | 0 | 0 | 0 | 0
88 | 41100381 | PRÓTESIS PARA AMPUTACIÓN DE MIEMBRO INFERIOR DESARTICULACIÓN DE LA RODILLA: SOCKET TERMOFORMADO, SISTEMA MODULAR DE ACERO CON RODILLA MONOCÉNTRICA KD CON BLOQUEO, PIE SACH, CINTURÓN PÉLVICO, COBERTOR Y MEDIAS COSMÉSTICAS. | Unidad |  | 3529010911 |  |  | x | 14 |  | 0 |  |  |  |  | 0 | 0 | 0 | 0 | 0
89 | 41100384 | PRÓTESIS PARA AMPUTACIÓN DE MIEMBRO INFERIOR DESARTICULACIÓN DE RODILLA: SOCKET TERMOFORMADO, SISTEMA MODULAR DE TITANIO CON RODILLA POLICÉNTRICA KD CON BLOQUEO, PIE DINÁMICO, CINTURÓN PÉLVICO, COBERTOR Y MEDIAS COSMÉSTICAS. | Unidad |  | 3529010911 |  |  | x | 13 |  | 0 |  |  |  |  | 0 | 0 | 0 | 0 | 0
90 | 41100387 | PRÓTESIS PARA AMPUTACIÓN DE MIEMBRO INFERIOR DESARTICULACIÓN DE RODILLA: SOCKET TERMOFORMADO, SISTEMA MODULAR DE TITANIO CON RODILLA POLICÉNTRICA KD CON BLOQUEO, PIE DE CARBÓN, CINTURÓN PÉLVICO, COBERTOR Y MEDIAS COSMÉSTICAS. | Unidad |  | 3529010911 |  |  | x | 13 |  | 0 |  |  |  |  | 0 | 0 | 0 | 0 | 0
91 | 41100390 | PRÓTESIS PARA AMPUTACIÓN DE MIEMBRO INFERIOR DESARTICULACIÓN DE RODILLA: DIABÉTICOS: SOCKET TERMOFORMADO, LINER CUSHION O CON BLOQUEO, SISTEMA MODULAR DE DURALUMINIO, CON RODILLA MONOCÉNTRICA KD CON BLOQUEO, PIE SACH, CINTURÓN PÉLVICO, COBERTOR Y MEDIAS COSMÉSTICAS. | Unidad |  | 3529010911 |  |  | x | 15 |  | 0 |  |  |  |  | 0 | 0 | 0 | 0 | 0
92 | 41100393 | PRÓTESIS PARA AMPUTACIÓN DE MIEMBRO INFERIOR DESARTICULACIÓN DE RODILLA: DIABÉTICOS: SOCKET TERMOFORMADO, LINER CUSHION O CON BLOQUEO, SISTEMA MODULAR DE ACERO, CON RODILLA MONOCÉNTRICA KD CON BLOQUEO, PIE SACH, CINTURÓN PÉLVICO, COBERTOR Y MEDIAS COSMÉSTICAS. | Unidad |  | 3529010911 |  |  | x | 12 |  | 0 |  |  |  |  | 0 | 0 | 0 | 0 | 0
93 | 41100396 | PRÓTESIS PARA AMPUTACIÓN DE MIEMBRO INFERIOR DESARTICULACIÓN DE RODILLA: PEDIÁTRICOS: SOCKET TERMOFORMADO, SISTEMA MODULAR DE PEDIÁTRICOS EN DURALUMINIO, CON RODILLA MONOCÉNTRICA KD CON BLOQUEO, PIE SACH, CINTURÓN PÉLVICO, COBERTOR Y MEDIAS COSMÉSTICAS. | Unidad |  | 3529010911 |  |  | x | 18 |  | 0 |  |  |  |  | 0 | 0 | 0 | 0 | 0
94 | 41100201 | PRÓTESIS PARA AMPUTACIÓN DE MIEMBRO INFERIOR BAJO RODILLA: GERIÁTRICOS: SOCKET TERMOFORMADO E INSERT EN PELITE , SISTEMA MODULAR DE DURALUMINIO, PIE SACH, SUSPENSIÓN DE NEOPRENE, COBERTOR Y MEDIAS COSMÉTICAS. | Unidad |  | 3529010911 |  |  | x | 15 |  | 0 |  |  |  |  | 0 | 0 | 0 | 0 | 0
95 | 41100399 | PRÓTESIS PARA AMPUTACIÓN DE MIEMBRO INFERIOR BAJO RODILLA: SOCKET TERMOFORMADO, SISTEMA MODULAR DE DURALUMINIO, LINER CUSHION, PIE SACH, SUSPENSIÓN DE NEOPRENE, COBERTOR Y MEDIAS COSMÉTICAS. | Unidad |  | 3529010911 |  |  | x | 25 |  | 0 |  |  |  |  | 0 | 0 | 0 | 0 | 0
96 | 41100402 | PROTESIS PARA AMPUTACIÓN DE MIEMBRO INFERIOR BAJO RODILLA: SOCKET TERMOFORMADO, SISTEMA MODULAR DE DURALUMINIO, LINER CUSHION, PIE SACH, SUSPENSIÓN DE NEOPRENE, COBERTOR Y MEDIAS COSMÉTICAS. | Unidad |  | 3529010911 |  |  | x | 16 |  | 0 |  |  |  |  | 0 | 0 | 0 | 0 | 0
97 | 41100405 | PRÓTESIS PARA AMPUTACIÓN DE MIEMBRO INFERIOR BAJO RODILLA: SOCKET TERMOFORMADO E INSERT EN PELITE, SISTEMA MODULAR DE ACERO, PIE SACH, SUSPENSIÓN DE NEOPRENE, COBERTOR Y MEDIAS COSMÉTICAS. | Unidad |  | 3529010911 |  |  | x | 15 |  | 0 |  |  |  |  | 0 | 0 | 0 | 0 | 0
98 | 41100408 | PRÓTESIS PARA AMPUTACIÓN DE MIEMBRO INFERIOR BAJO RODILLA: SOCKET TERMOFORMADO E INSERT EN PELITE, SISTEMA MODULAR DE ACERO, LINER CUSHION, PIE SACH, SUSPENSIÓN DE NEOPRENE, COBERTOR Y MEDIAS COSMÉTICAS. | Unidad |  | 3529010911 |  |  | x | 27 |  | 0 |  |  |  |  | 0 | 0 | 0 | 0 | 0
99 | 41100411 | PRÓTESIS PARA AMPUTACIÓN DE MIEMBRO INFERIOR BAJO RODILLA: SOCKET TERMOFORMADO E INSERT EN PELITE, SISTEMA MODULAR DE TITANIO, PIE DINÁMICO, SUSPENSIÓN DE NEOPRENE, COBERTOR Y MEDIAS COSMÉTICAS. | Unidad |  | 3529010911 |  |  | x | 123 |  | 0 |  |  |  |  | 0 | 0 | 0 | 0 | 0
100 | 41100414 | PRÓTESIS PARA AMPUTACIÓN DE MIEMBRO INFERIOR BAJO RODILLA: SOCKET EN FIBRA DE CARBÓN , SISTEMA MODULAR DE TITANIO, PIE DE CARBÓN, LINERS CUSHION CON VALVULA DE UNA SOSLA VÍA, SUSPENSIÓN DE POIURETANO, COBERTOR Y MEDIAS COSMÉTICAS. | Unidad |  | 3529010911 |  |  | x | 26 |  | 0 |  |  |  |  | 0 | 0 | 0 | 0 | 0
101 | 41100417 | PRÓTESIS PARA AMPUTACIÓN DE MIEMBRO INFERIOR BAJO RODILLA: PEDIÁTRICOS: SOCKET TERMOFORMADO, SISTEMA MODULAR DE PEDIÁTRICOS EN DURAALUMINIO, PIE SACH, SUSPENSIÓN DE NEOPRENE, COBERTOR Y MEDIAS CÓSMETICAS. | Unidad |  | 3529010911 |  |  | x | 12 |  | 0 |  |  |  |  | 0 | 0 | 0 | 0 | 0
102 | 41100420 | PRÓTESIS MECANICA FUNCIONAL DE MIEMBRO INFERIOR PARA AMPUTADO BAJO RODILLA. SOCKET TERMOFORMADO Y LAMINADO O EN POLIPROPILENO Y LAMINADO. KIT MODULAR DE ACERO, SUSPENSIÓN PELVICA, LINER DE POLIETILENO, PIE TIPO SACH O ARTICULADO, COBERTOR COSMÉTICO Y MEDIAS. GARANTIA DOS AÑOS. | Unidad |  | 3529010911 |  |  | x | 21 |  | 0 |  |  |  |  | 0 | 0 | 0 | 0 | 0
103 | 41100423 | PRÓTESIS MECANICA FUNCIONAL DE MIEMBRO INFERIOR PARA AMPUTADO BAJO RODILLA. SOCKET TERMOFORMADO Y LAMINADO O EN POLIPROPILENO Y LAMINADO. KIT MODULAR DE ACERO, SUSPENSIÓN PELVICA, LINER DE POLIETILENO, PIE DINÁMICO, COBERTOR COSMÉTICO Y MEDIAS. GARANTIA DOS AÑOS. | Unidad |  | 3529010911 |  |  | x | 13 |  | 0 |  |  |  |  | 0 | 0 | 0 | 0 | 0
104 | 41100426 | PRÓTESIS PARA AMPUTACIÓN DE MIEMBRO INFERIOR BAJO RODILLA: CASOS ESPECIALES (ACTIVIDADES AGRÍCOLAS Y DE PESCA): SOCKET TERMOFORMADO, SISTEMA MODULAR MECÁNICO DE PLÁSTICO, PIE SACH, SUSPENSIÓN DE NEOPRENE, COBERTOR PLÁSTICO. | Unidad |  | 3529010911 |  |  | x | 18 |  | 0 |  |  |  |  | 0 | 0 | 0 | 0 | 0
105 | 41100429 | ORTOPRÓTESIS PARA MIEMBRO INFERIOR BAJO RODILLA CON PIE SACH: SOCKET TERMOFORMADO , BARRA DE DURALUMINIO CON ARTICULACIÓN DE RODILLA AUTOMÁTICA, CORREAS DE SUJECIÓN. | Unidad |  | 3529010911 |  |  | x | 13 |  | 0 |  |  |  |  | 0 | 0 | 0 | 0 | 0
106 | 41100432 | ORTOPRÓTESIS PARA MIEMBRO INFERIOR BAJO RODILLA CON PIE SACH: SOCKET TERMOFORMADO, EXTENSIÓN EN RESINA Y POLIESTER CON ARTICULACIÓN DE RODILLA AUTOMÁTICA, CORREAS DE SUJECIÓN. | Unidad |  | 3529010911 |  |  | x | 14 |  | 0 |  |  |  |  | 0 | 0 | 0 | 0 | 0
107 | 41100226 | PRÓTESIS PARA AMPUTACIÓN DE PIE (SIME): GERIÁTRICOS: SOCKET ELABORADO EN RESINA ACRÍLICA, PIE SYME DE PEDYLANE. | Unidad |  | 3529010911 |  |  | x | 14 |  | 0 |  |  |  |  | 0 | 0 | 0 | 0 | 0
108 | 41100435 | PRÓTESIS PARA AMPUTACIÓN DE PIE (SIME): DIABÉTICOS: SOCKET ELABORADO EN RESINA ACRÍLICA, LINER CUSHION, SET DE DOS UNIDADES, PIE SYME DE PEDYLANE. | Unidad |  | 3529010911 |  |  | x | 38 |  | 0 |  |  |  |  | 0 | 0 | 0 | 0 | 0
109 | 41100438 | PRÓTESIS PARA AMPUTACIÓN DE PIE (SIME): SOCKET ELABORADO EN RESINA ACRÍLICA Y FIBRA DE CARBÓN, PIE SYME DE CARBÓN. | Unidad |  | 3529010911 |  |  | x | 13 |  | 0 |  |  |  |  | 0 | 0 | 0 | 0 | 0
110 | 41100441 | PRÓTESIS PARA AMPUTACIÓN DE PIE (SIME): PEDIÁTRICOS: SOCKET ELABORADO EN RESINA ACRÍLICA Y FIBRA DE CARBÓN, PIE SYME DE PEDYLANE. | Unidad |  | 3529010911 |  |  | x | 13 |  | 0 |  |  |  |  | 0 | 0 | 0 | 0 | 0
111 | 41100444 | PRÓTESIS PARA AMPUTACIÓN DE PIE (SIME): PEDIÁTRICOS: SOCKET ELABORADO EN RESINA ACRÍLICA Y FIBRA DE CARBÓN, PIE SYME DE CARBÓN. | Unidad |  | 3529010911 |  |  | x | 13 |  | 0 |  |  |  |  | 0 | 0 | 0 | 0 | 0
112 | 41100447 | PRÓTESIS PARA AMPUTACIÓN DE PIE (SIME): CASOS ESPECIALES (ACTIVIDADES AGRÍCOLAS Y DE PESCA): SOCKET TERMOFORMADO, SISTEMA MODULAR MECÁNICO DE PLÁSTICO, PIE SYME, SUSPENSIÓN DE NEOPRENE, COBERTOR PLÁSTICO (DE REQUERIRLO). | Unidad |  | 3529010911 |  |  | x | 14 |  | 0 |  |  |  |  | 0 | 0 | 0 | 0 | 0
113 | 41100450 | PRÓTESIS ELÉCTRICA PARA AMPUTADO BAJO CODO: CON DOBLE SOCKET DE POLIETILENO Y RESINA, MANO ELÉCTRICA, GUANTE COSMÉTICO, CABLES Y CARGADOR DE BATERÍA. | Unidad |  | 3529010911 |  |  | x | 6 |  | 0 |  |  |  |  | 0 | 0 | 0 | 0 | 0
114 | 41100453 | PRÓTESIS ELÉCTRICA PARA AMPUTADO SOBRE CODO: CON DOBLE SOCKET DE POLIETILENO Y RESINA, CODO ELÉCTRICO, MANO ELÉCTRICA, GUANTE COSMÉTICO, ARNÉS, CABLES Y CARGADOR DE BATERÍA. | Unidad |  | 3529010911 |  |  | x | 7 |  | 0 |  |  |  |  | 0 | 0 | 0 | 0 | 0
115 | 41100456 | PRÓTESIS ELÉCTRICA PARA DESARTICULADO DE HOMBRO: CON DOBLE SOCKET DE POLIETILENO Y RESINA, CODO ELÉCTRICO, MANO ELÉCTRICA, GUANTE COSMÉTICO, ARNÉS, CABLE, CARGADOR DE BATERÍA. | Unidad |  | 3529010911 |  |  | x | 23 |  | 0 |  |  |  |  | 0 | 0 | 0 | 0 | 0
116 | 41100251 | RODILLERA EN MATERIAL ELÁSTICO O EN CUERO. | Unidad |  | 3529010911 |  | x | x | 678 |  | 0 |  |  |  |  | 0 | 0 | 0 | 0 | 0
117 | 41100256 | RODILLERA EN MATERIAL ELÁSTICO, CUERO Y BARRAS CON ARTICULACIÓN EN LAS BARRAS. | Unidad |  | 3529010911 |  | x | x | 558 |  | 0 |  |  |  |  | 0 | 0 | 0 | 0 | 0
118 | 41100459 | SILLA DE RUEDAS CON TODAS SUS PARTES NO REBATIBLES. | Unidad |  | 3529010911 |  | x | x | 384 |  | 0 |  |  |  |  | 0 | 0 | 0 | 0 | 0
119 | 41100462 | TOBILLERA EN MATERIAL ELÁSTICO. | Unidad |  | 3529010911 |  | x | x | 357 |  | 0 |  |  |  |  | 0 | 0 | 0 | 0 | 0
120 | 41100465 | ZAPATOS ORTOPÉDICOS DIFERENTES NÚMEROS, PARA NIÑOS. | Par |  | 3529010911 |  | x | x | 103 |  | 0 |  |  |  |  | 0 | 0 | 0 | 0 | 0
121 | 41100468 | ZAPATOS ORTOPÉDICOS DIFERENTES NÚMEROS, PAR ADULTOS. | Par |  | 3529010911 |  | x | x | 73 |  | 0 |  |  |  |  | 0 | 0 | 0 | 0 | 0
11798

## PRÓTESIS ÓRGANOS SENTIDOS
PRÓTESIS ÓRGANOS DE LOS SENTIDOS | [12 empty] | FAVOR LLENAR ESPACIOS SOMBREADOS
Nº | CÓDIGO | DESCRIPCIÓN | PRESENTACIÓN | CÓDIGO SERCOP CPC | NIVEL I | NIVEL II | NIVEL III | CANTIDAD REQUERIDA | PRECIO PROFORMADO | PROFORMA TOTAL | CANTIDADES DISPONIBLES PARA ENTREGA INMEDIATA (%) | PLAZO MÁXIMO DE ENTREGA EN DÍAS | RESTANTE ENTREGA (%) | PLAZO MÁXIMO DE ENTREGA EN DÍAS | Razón social | Dirección | Persona de contacto | Celular | Teléfono convencional
1 | 42101004 | LARINGE ELECTRÓNICA. | Unidad | 481700921 |  |  | x | 1 |  | 0 |  |  |  |  | 0 | 0 | 0 | 0 | 0
2 | 42101007 | OTOAMPLÍFONO RETROAURICULAR IZQUIERDO O DERECHO. Sistema digital de sonido. Programable por computadora. Ganancia máxima 70 dB. Presión máxima de salida 135 dB. Mínimo 8 canales de procesamiento de la señal. Con control de Feedback. Con entrada de audio. Batería convencional para audífono. | Unidad | 481700921 |  |  | X | 2545 |  | 0 |  |  |  |  | 0 | 0 | 0 | 0 | 0
3 | 42102001 | PRÓTESIS OCULAR PERSONALIZADA: DOBLE Y SEMI DOBLE (MOLDEADA). | Unidad | 3529010914 |  |  | x | 105 |  | 0 |  |  |  |  | 0 | 0 | 0 | 0 | 0
4 | 42102004 | PRÓTESIS OCULAR PERSONALIZADA, CASCARILLA, MOLDEADA. | Unidad | 3529010914 |  |  | x | 204 |  | 0 |  |  |  |  | 0 | 0 | 0 | 0 | 0
5 | 42102007 | PRÓTESIS OCULAR PERSONALIZADA VACIADA. | Unidad | 3529010914 |  |  | x | 3 |  | 0 |  |  |  |  | 0 | 0 | 0 | 0 | 0
6 | 42102010 | PRÓTESIS OCULOPARPEBRAL AÉREA. | Unidad | 3529010914 |  |  | x | 3 |  | 0 |  |  |  |  | 0 | 0 | 0 | 0 | 0
7 | 42103010 | CONFORMADOR DE CAVIDAD ORBITARIA, varios diámetros. | Unidad | 481700921 |  |  | x | 62 |  | 0 |  |  |  |  | 0 | 0 | 0 | 0 | 0
8 | 42103019 | PRÓTESIS AURICULAR EN SILICÓN MEDICO BIOCOMPATIBLE. | Unidad | 481700921 |  |  | x | 13 |  | 0 |  |  |  |  | 0 | 0 | 0 | 0 | 0
9 | 42103046 | OBTURADOR PALATINO EN CROMO CON PONTICOS. | Unidad | 481700921 |  |  | x | 6 |  | 0 |  |  |  |  | 0 | 0 | 0 | 0 | 0
10 | 42103034 | CONFORMADOR NASAL EN ACRÍLICO DE TERMO POLIMERIZACIÓN TRANSPARENTE. | Unidad | 481700921 |  |  | x | 3 |  | 0 |  |  |  |  | 0 | 0 | 0 | 0 | 0
11 | 42103001 | PRÓTESIS OCULAR INDIVIDUALIZADA EN ACRÍLICO DE TERMO POLIMERIZACIÓN. | Unidad | 481700921 |  |  | x | 36 |  | 0 |  |  |  |  | 0 | 0 | 0 | 0 | 0
12 | 42103022 | PRÓTESIS AURICULAR SOBRE IMPLANTES EN SILICÓN MEDICO BIOCOMPATIBLE. | Unidad | 481700921 |  |  | x | 6 |  | 0 |  |  |  |  | 0 | 0 | 0 | 0 | 0
13 | 42101001 | PRÓTESIS AUDITIVA POR VIBRACIÓN ÓSEA CON CINTILLO CEFÁLICO. Procesador digital de sonido. Sistema por vibración ósea. Sistema control de micrófono integrado. Salida de audio para concexión a equipos externos. Procesador de sonido mínimo de 12 canales. Rango de frecuencia: 250 - 7000 Hz. Distorción de armónicas por debajo de 3% por encima de 600 Hz. Batería convencional para audífonos. Cinta elástica con sistema de acople al procesador. | Unidad | 481700921 |  |  | x | 24 |  | 0 |  |  |  |  | 0 | 0 | 0 | 0 | 0
3011